## Kopt a+c+n
APSTIPRINU
(pasūtītāja paraksts un tā atsifrējums)
Z.v.
____________.gada____.____________
Būvniecības koptāme
Attiecināmās + citu pasākumu izmaksas + neattiecināmās izmaksas
Būves nosaukums: | Daudzīvokļu dzīvojamā ēka
Objekta nosaukums: | Daudzdzīvokļu dzīvojamās ēkas energoefektivitātes paaugstināšana
Objekta adrese: | Gaismas iela 5, Stūnīši, Olaines pag., Olaines nov., LV-2127
Pasūtījuma Nr: | Iepirkums Nr. AS OŪS 2023/12_E
Nr. P.k. | Objekta nosaukums | Objekta izmaksas (EUR)
1 | Kopsavilkums | 0
2 | Finnašu rezerve 3% | 0
| Kopā: | 0
PVN (21%) |  | 0
Sastādīja
(paraksts un tā atšifrējums, datums)
Sertifikāta Nr.
Tāme sastādīta 2023. gada __. __________

## Kopt a
APSTIPRINU
(pasūtītāja paraksts un tā atsifrējums)
Z.v.
____________.gada____.____________
Būvniecības koptāme
Attiecināmās izmaksas
Būves nosaukums: | Daudzīvokļu dzīvojamā ēka
Objekta nosaukums: | Daudzdzīvokļu dzīvojamās ēkas energoefektivitātes paaugstināšana
Objekta adrese: | Gaismas iela 5, Stūnīši, Olaines pag., Olaines nov., LV-2127
Pasūtījuma Nr: | Iepirkums Nr. AS OŪS 2023/12_E
Nr. P.k. | Objekta nosaukums | Objekta izmaksas (EUR)
1 | Kopsavilkums | 0
| Kopā: | 0
PVN (21%) |  | 0
Sastādīja | 0
(paraksts un tā atšifrējums, datums)
Sertifikāta Nr. | 0
Tāme sastādīta 2023. gada __. __________

## Kopt c
APSTIPRINU
(pasūtītāja paraksts un tā atsifrējums)
Z.v.
____________.gada____.____________
Būvniecības koptāme
Citu pasākumu izmaksas
Būves nosaukums: | Daudzīvokļu dzīvojamā ēka
Objekta nosaukums: | Daudzdzīvokļu dzīvojamās ēkas energoefektivitātes paaugstināšana
Objekta adrese: | Gaismas iela 5, Stūnīši, Olaines pag., Olaines nov., LV-2127
Pasūtījuma Nr: | Iepirkums Nr. AS OŪS 2023/12_E
Nr. P.k. | Objekta nosaukums | Objekta izmaksas (EUR)
1 | Kopsavilkums | 0
| Kopā: | 0
PVN (21%) |  | 0
Sastādīja | 0
(paraksts un tā atšifrējums, datums)
Sertifikāta Nr. | 0
Tāme sastādīta 2023. gada __. __________

## Kopt n
APSTIPRINU
(pasūtītāja paraksts un tā atsifrējums)
Z.v.
____________.gada____.____________
Būvniecības koptāme
Neattiecināmās izmaksas
Būves nosaukums: | Daudzīvokļu dzīvojamā ēka
Objekta nosaukums: | Daudzdzīvokļu dzīvojamās ēkas energoefektivitātes paaugstināšana
Objekta adrese: | Gaismas iela 5, Stūnīši, Olaines pag., Olaines nov., LV-2127
Pasūtījuma Nr: | Iepirkums Nr. AS OŪS 2023/12_E
Nr. P.k. | Objekta nosaukums | Objekta izmaksas (EUR)
1 | Kopsavilkums | 0
| Kopā: | 0
PVN (21%) |  | 0
Sastādīja | 0
(paraksts un tā atšifrējums, datums)
Sertifikāta Nr. | 0
Tāme sastādīta 2023. gada __. __________

## Kops a+c+n
Kopsavilkuma aprēķini pa darbu veidiem vai konstruktīvo elementu veidiem
(darba veids vai konstruktīvā elementa nosaukums)
Attiecināmās + citu pasākumu izmaksas + neattiecināmās izmaksas
Būves nosaukums: |  |  | Daudzīvokļu dzīvojamā ēka
Objekta nosaukums: |  |  | Daudzdzīvokļu dzīvojamās ēkas energoefektivitātes paaugstināšana
Objekta adrese: |  |  | Gaismas iela 5, Stūnīši, Olaines pag., Olaines nov., LV-2127
Pasūtījuma Nr. |  |  | Iepirkums Nr. AS OŪS 2023/12_E
|  | Par kopejo summu, EUR | 0
|  | Kopējā darbietilpība, c/h | 0
Nr.p.k. | kods; tāmes Nr: | Darba veids vai konstruktīvā elementa nosaukums |  | Tāmes izmaksas (EUR) | Tai skaitā |  |  | Darbietilpība (c/h)
[5 empty] | darba alga (EUR) | materiāli (EUR) | mehānismi (EUR)
0 | 0 | Būvlaukuma sagatavošana |  | 0 | 0 | 0 | 0 | 0
0 | 0 | Būvlaukuma sagatavošana |  | 0 | 0 | 0 | 0 | 0
0 | 0 | Būvlaukuma sagatavošana |  | 0 | 0 | 0 | 0 | 0
0 | 0 | Demontāžas darbi |  | 0 | 0 | 0 | 0 | 0
0 | 0 | Demontāžas darbi |  | 0 | 0 | 0 | 0 | 0
0 | 0 | Demontāžas darbi |  | 0 | 0 | 0 | 0 | 0
0 | 0 | Fasādes |  | 0 | 0 | 0 | 0 | 0
0 | 0 | Fasādes |  | 0 | 0 | 0 | 0 | 0
0 | 0 | Fasādes |  | 0 | 0 | 0 | 0 | 0
0 | 0 | Logi un durvis |  | 0 | 0 | 0 | 0 | 0
0 | 0 | Logi un durvis |  | 0 | 0 | 0 | 0 | 0
0 | 0 | Logi un durvis |  | 0 | 0 | 0 | 0 | 0
0 | 0 | Pagraba pārseguma siltināšana |  | 0 | 0 | 0 | 0 | 0
0 | 0 | Pagraba pārseguma siltināšana |  | 0 | 0 | 0 | 0 | 0
0 | 0 | Pagraba pārseguma siltināšana |  | 0 | 0 | 0 | 0 | 0
0 | 0 | Jumta darbi |  | 0 | 0 | 0 | 0 | 0
0 | 0 | Jumta darbi |  | 0 | 0 | 0 | 0 | 0
0 | 0 | Jumta darbi |  | 0 | 0 | 0 | 0 | 0
0 | 0 | Iekštelpu darbi |  | 0 | 0 | 0 | 0 | 0
0 | 0 | Iekštelpu darbi |  | 0 | 0 | 0 | 0 | 0
0 | 0 | Iekštelpu darbi |  | 0 | 0 | 0 | 0 | 0
0 | 0 | Bēniņu siltināšana |  | 0 | 0 | 0 | 0 | 0
0 | 0 | Bēniņu siltināšana |  | 0 | 0 | 0 | 0 | 0
0 | 0 | Bēniņu siltināšana |  | 0 | 0 | 0 | 0 | 0
0 | 0 | Labiekārtošana |  | 0 | 0 | 0 | 0 | 0
0 | 0 | Labiekārtošana |  | 0 | 0 | 0 | 0 | 0
0 | 0 | Labiekārtošana |  | 0 | 0 | 0 | 0 | 0
0 | 0 | Apkure, vēdināšana un gaisa kondicionēšana |  | 0 | 0 | 0 | 0 | 0
0 | 0 | Apkure, vēdināšana un gaisa kondicionēšana |  | 0 | 0 | 0 | 0 | 0
0 | 0 | Apkure, vēdināšana un gaisa kondicionēšana |  | 0 | 0 | 0 | 0 | 0
0 | 0 | Ārējie elektrības tīkli |  | 0 | 0 | 0 | 0 | 0
0 | 0 | Ārējie elektrības tīkli |  | 0 | 0 | 0 | 0 | 0
0 | 0 | Ārējie elektrības tīkli |  | 0 | 0 | 0 | 0 | 0
0 | 0 | Iekšējais ūdensvads, kanalizācija un to aprīkojums |  | 0 | 0 | 0 | 0 | 0
0 | 0 | Iekšējais ūdensvads, kanalizācija un to aprīkojums |  | 0 | 0 | 0 | 0 | 0
0 | 0 | Iekšējais ūdensvads, kanalizācija un to aprīkojums |  | 0 | 0 | 0 | 0 | 0
Kopā |  |  |  | 0 | 0 | 0 | 0 | 0
Virsizdevumi |  |  |  | 0
t.sk.darba aizsardzība |  |  |  | 0
Peļņa |  |  |  | 0
Pavisam kopā |  |  |  | 0
Sastādīja |  | 0
(paraksts un tā atšifrējums, datums)
Tāme sastādīta 2023. gada __. __________
Pārbaudīja
(paraksts un tā atšifrējums, datums)
Sertifikāta Nr.

## Kops a
Kopsavilkuma aprēķini pa darbu veidiem vai konstruktīvo elementu veidiem
(darba veids vai konstruktīvā elementa nosaukums)
Attiecināmās izmaksas
Būves nosaukums: |  |  | Daudzīvokļu dzīvojamā ēka
Objekta nosaukums: |  |  | Daudzdzīvokļu dzīvojamās ēkas energoefektivitātes paaugstināšana
Objekta adrese: |  |  | Gaismas iela 5, Stūnīši, Olaines pag., Olaines nov., LV-2127
Pasūtījuma Nr. |  |  | Iepirkums Nr. AS OŪS 2023/12_E
|  | Par kopejo summu, EUR | 0
|  | Kopējā darbietilpība, c/h | 0
Nr.p.k. | kods; tāmes Nr: | Darba veids vai konstruktīvā elementa nosaukums |  | Tāmes izmaksas (EUR) | Tai skaitā |  |  | Darbietilpība (c/h)
[5 empty] | darba alga (EUR) | materiāli (EUR) | mehānismi (EUR)
0 | 0 | Būvlaukuma sagatavošana |  | 0 | 0 | 0 | 0 | 0
0 | 0 | Demontāžas darbi |  | 0 | 0 | 0 | 0 | 0
0 | 0 | Fasādes |  | 0 | 0 | 0 | 0 | 0
0 | 0 | Logi un durvis |  | 0 | 0 | 0 | 0 | 0
0 | 0 | Pagraba pārseguma siltināšana |  | 0 | 0 | 0 | 0 | 0
0 | 0 | Jumta darbi |  | 0 | 0 | 0 | 0 | 0
0 | 0 | Iekštelpu darbi |  | 0 | 0 | 0 | 0 | 0
0 | 0 | Bēniņu siltināšana |  | 0 | 0 | 0 | 0 | 0
0 | 0 | Labiekārtošana |  | 0 | 0 | 0 | 0 | 0
0 | 0 | Apkure, vēdināšana un gaisa kondicionēšana |  | 0 | 0 | 0 | 0 | 0
0 | 0 | Ārējie elektrības tīkli |  | 0 | 0 | 0 | 0 | 0
0 | 0 | Iekšējais ūdensvads, kanalizācija un to aprīkojums |  | 0 | 0 | 0 | 0 | 0
Kopā |  |  |  | 0 | 0 | 0 | 0 | 0
Virsizdevumi |  |  | 0% | 0
t.sk.darba aizsardzība |  |  | 0% | 0
Peļņa |  |  | 0% | 0
Pavisam kopā |  |  |  | 0
Sastādīja |  | 0
(paraksts un tā atšifrējums, datums)
Tāme sastādīta 2023. gada __. __________
Pārbaudīja |  | 0
(paraksts un tā atšifrējums, datums)
Sertifikāta Nr. _________________________________ |  | 0
0

## Kops c
Kopsavilkuma aprēķini pa darbu veidiem vai konstruktīvo elementu veidiem
(darba veids vai konstruktīvā elementa nosaukums)
Citu pasākumu izmaksas
Būves nosaukums: |  |  | Daudzīvokļu dzīvojamā ēka
Objekta nosaukums: |  |  | Daudzdzīvokļu dzīvojamās ēkas energoefektivitātes paaugstināšana
Objekta adrese: |  |  | Gaismas iela 5, Stūnīši, Olaines pag., Olaines nov., LV-2127
Pasūtījuma Nr. |  |  | Iepirkums Nr. AS OŪS 2023/12_E
|  | Par kopejo summu, EUR | 0
|  | Kopējā darbietilpība, c/h | 0
Nr.p.k. | kods; tāmes Nr: | Darba veids vai konstruktīvā elementa nosaukums |  | Tāmes izmaksas (EUR) | Tai skaitā |  |  | Darbietilpība (c/h)
[5 empty] | darba alga (EUR) | materiāli (EUR) | mehānismi (EUR)
0 | 0 | Būvlaukuma sagatavošana |  | 0 | 0 | 0 | 0 | 0
0 | 0 | Demontāžas darbi |  | 0 | 0 | 0 | 0 | 0
0 | 0 | Fasādes |  | 0 | 0 | 0 | 0 | 0
0 | 0 | Logi un durvis |  | 0 | 0 | 0 | 0 | 0
0 | 0 | Pagraba pārseguma siltināšana |  | 0 | 0 | 0 | 0 | 0
0 | 0 | Jumta darbi |  | 0 | 0 | 0 | 0 | 0
0 | 0 | Iekštelpu darbi |  | 0 | 0 | 0 | 0 | 0
0 | 0 | Bēniņu siltināšana |  | 0 | 0 | 0 | 0 | 0
0 | 0 | Labiekārtošana |  | 0 | 0 | 0 | 0 | 0
0 | 0 | Apkure, vēdināšana un gaisa kondicionēšana |  | 0 | 0 | 0 | 0 | 0
0 | 0 | Ārējie elektrības tīkli |  | 0 | 0 | 0 | 0 | 0
0 | 0 | Iekšējais ūdensvads, kanalizācija un to aprīkojums |  | 0 | 0 | 0 | 0 | 0
Kopā |  |  |  | 0 | 0 | 0 | 0 | 0
Virsizdevumi |  |  | 0% | 0
t.sk.darba aizsardzība |  |  | 0% | 0
Peļņa |  |  | 0% | 0
Pavisam kopā |  |  |  | 0
Sastādīja |  | 0
(paraksts un tā atšifrējums, datums)
Tāme sastādīta 2023. gada __. __________
Pārbaudīja |  | 0
(paraksts un tā atšifrējums, datums)
Sertifikāta Nr. _________________________________ |  | 0
0

## Kops n
Kopsavilkuma aprēķini pa darbu veidiem vai konstruktīvo elementu veidiem
(darba veids vai konstruktīvā elementa nosaukums)
Neattiecināmās izmaksas
Būves nosaukums: |  |  | Daudzīvokļu dzīvojamā ēka
Objekta nosaukums: |  |  | Daudzdzīvokļu dzīvojamās ēkas energoefektivitātes paaugstināšana
Objekta adrese: |  |  | Gaismas iela 5, Stūnīši, Olaines pag., Olaines nov., LV-2127
Pasūtījuma Nr. |  |  | Iepirkums Nr. AS OŪS 2023/12_E
|  | Par kopejo summu, EUR | 0
|  | Kopējā darbietilpība, c/h | 0
Nr.p.k. | kods; tāmes Nr: | Darba veids vai konstruktīvā elementa nosaukums |  | Tāmes izmaksas (EUR) | Tai skaitā |  |  | Darbietilpība (c/h)
[5 empty] | darba alga (EUR) | materiāli (EUR) | mehānismi (EUR)
0 | 0 | Būvlaukuma sagatavošana |  | 0 | 0 | 0 | 0 | 0
0 | 0 | Demontāžas darbi |  | 0 | 0 | 0 | 0 | 0
0 | 0 | Fasādes |  | 0 | 0 | 0 | 0 | 0
0 | 0 | Logi un durvis |  | 0 | 0 | 0 | 0 | 0
0 | 0 | Pagraba pārseguma siltināšana |  | 0 | 0 | 0 | 0 | 0
0 | 0 | Jumta darbi |  | 0 | 0 | 0 | 0 | 0
0 | 0 | Iekštelpu darbi |  | 0 | 0 | 0 | 0 | 0
0 | 0 | Bēniņu siltināšana |  | 0 | 0 | 0 | 0 | 0
0 | 0 | Labiekārtošana |  | 0 | 0 | 0 | 0 | 0
0 | 0 | Apkure, vēdināšana un gaisa kondicionēšana |  | 0 | 0 | 0 | 0 | 0
0 | 0 | Ārējie elektrības tīkli |  | 0 | 0 | 0 | 0 | 0
0 | 0 | Iekšējais ūdensvads, kanalizācija un to aprīkojums |  | 0 | 0 | 0 | 0 | 0
Kopā |  |  |  | 0 | 0 | 0 | 0 | 0
Virsizdevumi |  |  | 0% | 0
t.sk.darba aizsardzība |  |  | 0% | 0
Peļņa |  |  | 0% | 0
Pavisam kopā |  |  |  | 0
Sastādīja |  | 0
(paraksts un tā atšifrējums, datums)
Tāme sastādīta 2023. gada __. __________
Pārbaudīja |  | 0
(paraksts un tā atšifrējums, datums)
Sertifikāta Nr. _________________________________ |  | 0
0

## 1a+c+n
|  | Lokālā tāme Nr. | 1
Būvlaukuma sagatavošana
(darba veids vai konstruktīvā elementa nosaukums)
Attiecināmās + citu pasākumu izmaksas + neattiecināmās izmaksas
|  | Būves nosaukums: | Daudzīvokļu dzīvojamā ēka
|  | Objekta nosaukums: | Daudzdzīvokļu dzīvojamās ēkas energoefektivitātes paaugstināšana
|  | Objekta adrese: | Gaismas iela 5, Stūnīši, Olaines pag., Olaines nov., LV-2127
|  | Pasūtījuma Nr. | Iepirkums Nr. AS OŪS 2023/12_E
Tāme sastādīta 2023. gada tirgus cenās, pamatojoties uz DOP daļas rasējumiem | [8 empty] | Tāmes izmaksas EUR |  |  |  | 0
[15 empty] | Tāme sastādīta 2023. gada __. __________ | A
C
Nr.p.k. | Kods | Darba nosaukums | Mērvienība | Daudzums | Vienības izmaksas | [5 empty] | Kopā uz visu apjomu |  |  |  |  | N
[5 empty] | Laika norma (c/h) | Darba samaksas likme (EUR/h) | Darba alga (EUR) | Būvizstrādājumi (EUR) | Mehānismi (EUR) | Kopā (EUR) | Laika norma (c/h) | Darba alga (EUR) | Būvizstrādājumi (EUR) | Mehānismi (EUR) | Kopā (EUR) | A - C - N
1 | 03-00000 | Būvlaukuma nožogošana ar pagaidu nožogojumu, t.sk. Vārti, noma | tm | 146.32 |  |  | 0 |  |  | 0 | 0 | 0 | 0 | 0 | 0 | A
2 | 03-00000 | Brīdinājuma zīmju uzstādīšana | kompl | 2 |  |  | 0 |  |  | 0 | 0 | 0 | 0 | 0 | 0 | A
3 | 03-00000 | Strādnieku sadzīves vagoniņš un instrumentu noliktava 10,00 m2 | gab | 2 |  |  | 0 |  |  | 0 | 0 | 0 | 0 | 0 | 0 | A
4 | 03-00000 | BIO tualete | gab | 1 |  |  | 0 |  |  | 0 | 0 | 0 | 0 | 0 | 0 | A
5 | 03-00000 | Būvlaukuma ugunsdzēsības komplekts (ugunsdzēsības stends, ugunsdzēsības aparāti) | kompl | 1 |  |  | 0 |  |  | 0 | 0 | 0 | 0 | 0 | 0 | A
6 | 03-00000 | Būvgružu konteinera noma, t.sk. Novietošana un aizvešana | mēn. | 12 |  |  | 0 |  |  | 0 | 0 | 0 | 0 | 0 | 0 | A
7 | 03-00000 | Sastatņu montāža, t.sk. norobežošana ar celtniecības tīklu, demontāža, noma | m2 | 2464.72 |  |  | 0 |  |  | 0 | 0 | 0 | 0 | 0 | 0 | A
8 | 03-00000 | Ieejas mezglu koka nojumju izveidošana | gab | 6 |  |  | 0 |  |  | 0 | 0 | 0 | 0 | 0 | 0 | A
9 | 03-00000 | Elektrības pieslēgums ar skaitītāju uz būvniecības laiku | gab | 1 |  |  | 0 |  |  | 0 | 0 | 0 | 0 | 0 | 0 | A
10 | 03-00000 | Ūdens pieslēgums ar skaitītāju uz būvniecības laiku | gab | 1 |  |  | 0 |  |  | 0 | 0 | 0 | 0 | 0 | 0 | A
11 | 03-00000 | Būvtāfeles izveide un uzstādīšana | gab | 1 |  |  | 0 |  |  | 0 | 0 | 0 | 0 | 0 | 0 | A
Tiešās izmaksas kopā, t. sk. darba devēja sociālais nodoklis 23.59% | [10 empty] | 0 | 0 | 0 | 0 | 0
Sastādīja |  | 0
(paraksts un tā atšifrējums, datums)
Tāme sastādīta 2023. gada __. __________
Pārbaudīja |  | 0
(paraksts un tā atšifrējums, datums)
Sertifikāta Nr. |  | 0

## 1a
|  | Lokālā tāme Nr. | 1
Būvlaukuma sagatavošana
(darba veids vai konstruktīvā elementa nosaukums)
Attiecināmās izmaksas
|  | Būves nosaukums: | Daudzīvokļu dzīvojamā ēka
|  | Objekta nosaukums: | Daudzdzīvokļu dzīvojamās ēkas energoefektivitātes paaugstināšana
|  | Objekta adrese: | Gaismas iela 5, Stūnīši, Olaines pag., Olaines nov., LV-2127
|  | Pasūtījuma Nr. | Iepirkums Nr. AS OŪS 2023/12_E
Tāme sastādīta 2023. gada tirgus cenās, pamatojoties uz DOP daļas rasējumiem | [8 empty] | Tāmes izmaksas EUR |  |  |  | 0
Tāme sastādīta 2023. gada __. __________
Nr.p.k. | Kods | Darba nosaukums | Mērvienība | Daudzums | Vienības izmaksas | [5 empty] | Kopā uz visu apjomu
[5 empty] | Laika norma (c/h) | Darba samaksas likme (EUR/h) | Darba alga (EUR) | Būvizstrādājumi (EUR) | Mehānismi (EUR) | Kopā (EUR) | Laika norma (c/h) | Darba alga (EUR) | Būvizstrādājumi (EUR) | Mehānismi (EUR) | Kopā (EUR)
0 | 03-00000 | Būvlaukuma nožogošana ar pagaidu nožogojumu, t.sk. Vārti, noma | tm |  |  |  | 0 |  |  | 0 | 0 | 0 | 0 | 0 | 0
0 | 03-00000 | Brīdinājuma zīmju uzstādīšana | kompl |  |  |  | 0 |  |  | 0 | 0 | 0 | 0 | 0 | 0
0 | 03-00000 | Strādnieku sadzīves vagoniņš un instrumentu noliktava 10,00 m2 | gab |  |  |  | 0 |  |  | 0 | 0 | 0 | 0 | 0 | 0
0 | 03-00000 | BIO tualete | gab |  |  |  | 0 |  |  | 0 | 0 | 0 | 0 | 0 | 0
0 | 03-00000 | Būvlaukuma ugunsdzēsības komplekts (ugunsdzēsības stends, ugunsdzēsības aparāti) | kompl |  |  |  | 0 |  |  | 0 | 0 | 0 | 0 | 0 | 0
0 | 03-00000 | Būvgružu konteinera noma, t.sk. Novietošana un aizvešana | mēn. |  |  |  | 0 |  |  | 0 | 0 | 0 | 0 | 0 | 0
0 | 03-00000 | Sastatņu montāža, t.sk. norobežošana ar celtniecības tīklu, demontāža, noma | m2 |  |  |  | 0 |  |  | 0 | 0 | 0 | 0 | 0 | 0
0 | 03-00000 | Ieejas mezglu koka nojumju izveidošana | gab |  |  |  | 0 |  |  | 0 | 0 | 0 | 0 | 0 | 0
0 | 03-00000 | Elektrības pieslēgums ar skaitītāju uz būvniecības laiku | gab |  |  |  | 0 |  |  | 0 | 0 | 0 | 0 | 0 | 0
0 | 03-00000 | Ūdens pieslēgums ar skaitītāju uz būvniecības laiku | gab |  |  |  | 0 |  |  | 0 | 0 | 0 | 0 | 0 | 0
0 | 03-00000 | Būvtāfeles izveide un uzstādīšana | gab |  |  |  | 0 |  |  | 0 | 0 | 0 | 0 | 0 | 0
Tiešās izmaksas kopā, t. sk. darba devēja sociālais nodoklis 23.59% | [10 empty] | 0 | 0 | 0 | 0 | 0
Sastādīja |  | 0
(paraksts un tā atšifrējums, datums)
Tāme sastādīta 2023. gada __. __________
Pārbaudīja |  | 0
(paraksts un tā atšifrējums, datums)
Sertifikāta Nr. |  | 0

## 1c
|  | Lokālā tāme Nr. | 1
Būvlaukuma sagatavošana
(darba veids vai konstruktīvā elementa nosaukums)
Citu pasākumu izmaksas
|  | Būves nosaukums: | Daudzīvokļu dzīvojamā ēka
|  | Objekta nosaukums: | Daudzdzīvokļu dzīvojamās ēkas energoefektivitātes paaugstināšana
|  | Objekta adrese: | Gaismas iela 5, Stūnīši, Olaines pag., Olaines nov., LV-2127
|  | Pasūtījuma Nr. | Iepirkums Nr. AS OŪS 2023/12_E
Tāme sastādīta 2023. gada tirgus cenās, pamatojoties uz DOP daļas rasējumiem | [8 empty] | Tāmes izmaksas EUR |  |  |  | 0
Tāme sastādīta 2023. gada __. __________
Nr.p.k. | Kods | Darba nosaukums | Mērvienība | Daudzums | Vienības izmaksas | [5 empty] | Kopā uz visu apjomu
[5 empty] | Laika norma (c/h) | Darba samaksas likme (EUR/h) | Darba alga (EUR) | Būvizstrādājumi (EUR) | Mehānismi (EUR) | Kopā (EUR) | Laika norma (c/h) | Darba alga (EUR) | Būvizstrādājumi (EUR) | Mehānismi (EUR) | Kopā (EUR)
0 | 0 | 0 | 0 |  |  |  | 0 |  |  | 0 | 0 | 0 | 0 | 0 | 0
0 | 0 | 0 | 0 |  |  |  | 0 |  |  | 0 | 0 | 0 | 0 | 0 | 0
0 | 0 | 0 | 0 |  |  |  | 0 |  |  | 0 | 0 | 0 | 0 | 0 | 0
0 | 0 | 0 | 0 |  |  |  | 0 |  |  | 0 | 0 | 0 | 0 | 0 | 0
0 | 0 | 0 | 0 |  |  |  | 0 |  |  | 0 | 0 | 0 | 0 | 0 | 0
0 | 0 | 0 | 0 |  |  |  | 0 |  |  | 0 | 0 | 0 | 0 | 0 | 0
0 | 0 | 0 | 0 |  |  |  | 0 |  |  | 0 | 0 | 0 | 0 | 0 | 0
0 | 0 | 0 | 0 |  |  |  | 0 |  |  | 0 | 0 | 0 | 0 | 0 | 0
0 | 0 | 0 | 0 |  |  |  | 0 |  |  | 0 | 0 | 0 | 0 | 0 | 0
0 | 0 | 0 | 0 |  |  |  | 0 |  |  | 0 | 0 | 0 | 0 | 0 | 0
0 | 0 | 0 | 0 |  |  |  | 0 |  |  | 0 | 0 | 0 | 0 | 0 | 0
Tiešās izmaksas kopā, t. sk. darba devēja sociālais nodoklis 23.59% | [10 empty] | 0 | 0 | 0 | 0 | 0
Sastādīja |  | 0
(paraksts un tā atšifrējums, datums)
Tāme sastādīta 2023. gada __. __________
Pārbaudīja |  | 0
(paraksts un tā atšifrējums, datums)
Sertifikāta Nr. |  | 0

## 1n
|  | Lokālā tāme Nr. | 1
Būvlaukuma sagatavošana
(darba veids vai konstruktīvā elementa nosaukums)
Neattiecināmās izmaksas
|  | Būves nosaukums: | Daudzīvokļu dzīvojamā ēka
|  | Objekta nosaukums: | Daudzdzīvokļu dzīvojamās ēkas energoefektivitātes paaugstināšana
|  | Objekta adrese: | Gaismas iela 5, Stūnīši, Olaines pag., Olaines nov., LV-2127
|  | Pasūtījuma Nr. | Iepirkums Nr. AS OŪS 2023/12_E
Tāme sastādīta 2023. gada tirgus cenās, pamatojoties uz DOP daļas rasējumiem | [8 empty] | Tāmes izmaksas EUR |  |  |  | 0
Tāme sastādīta 2023. gada __. __________
Nr.p.k. | Kods | Darba nosaukums | Mērvienība | Daudzums | Vienības izmaksas | [5 empty] | Kopā uz visu apjomu
[5 empty] | Laika norma (c/h) | Darba samaksas likme (EUR/h) | Darba alga (EUR) | Būvizstrādājumi (EUR) | Mehānismi (EUR) | Kopā (EUR) | Laika norma (c/h) | Darba alga (EUR) | Būvizstrādājumi (EUR) | Mehānismi (EUR) | Kopā (EUR)
0 | 0 | 0 | 0 |  |  |  | 0 |  |  | 0 | 0 | 0 | 0 | 0 | 0
0 | 0 | 0 | 0 |  |  |  | 0 |  |  | 0 | 0 | 0 | 0 | 0 | 0
0 | 0 | 0 | 0 |  |  |  | 0 |  |  | 0 | 0 | 0 | 0 | 0 | 0
0 | 0 | 0 | 0 |  |  |  | 0 |  |  | 0 | 0 | 0 | 0 | 0 | 0
0 | 0 | 0 | 0 |  |  |  | 0 |  |  | 0 | 0 | 0 | 0 | 0 | 0
0 | 0 | 0 | 0 |  |  |  | 0 |  |  | 0 | 0 | 0 | 0 | 0 | 0
0 | 0 | 0 | 0 |  |  |  | 0 |  |  | 0 | 0 | 0 | 0 | 0 | 0
0 | 0 | 0 | 0 |  |  |  | 0 |  |  | 0 | 0 | 0 | 0 | 0 | 0
0 | 0 | 0 | 0 |  |  |  | 0 |  |  | 0 | 0 | 0 | 0 | 0 | 0
0 | 0 | 0 | 0 |  |  |  | 0 |  |  | 0 | 0 | 0 | 0 | 0 | 0
0 | 0 | 0 | 0 |  |  |  | 0 |  |  | 0 | 0 | 0 | 0 | 0 | 0
Tiešās izmaksas kopā, t. sk. darba devēja sociālais nodoklis 23.59% | [10 empty] | 0 | 0 | 0 | 0 | 0
Sastādīja |  | 0
(paraksts un tā atšifrējums, datums)
Tāme sastādīta 2023. gada __. __________
Pārbaudīja |  | 0
(paraksts un tā atšifrējums, datums)
Sertifikāta Nr. |  | 0

## 2a+c+n
|  | Lokālā tāme Nr. | 2
Demontāžas darbi
(darba veids vai konstruktīvā elementa nosaukums)
Attiecināmās + citu pasākumu izmaksas + neattiecināmās izmaksas
|  | Būves nosaukums: | Daudzīvokļu dzīvojamā ēka
|  | Objekta nosaukums: | Daudzdzīvokļu dzīvojamās ēkas energoefektivitātes paaugstināšana
|  | Objekta adrese: | Gaismas iela 5, Stūnīši, Olaines pag., Olaines nov., LV-2127
|  | Pasūtījuma Nr. | Iepirkums Nr. AS OŪS 2023/12_E
Tāme sastādīta 2023. gada tirgus cenās, pamatojoties uz AR daļas rasējumiem | [8 empty] | Tāmes izmaksas EUR |  |  |  | 0
[15 empty] | Tāme sastādīta 2023. gada __. __________ | A
C
Nr.p.k. | Kods | Darba nosaukums | Mērvienība | Daudzums | Vienības izmaksas | [5 empty] | Kopā uz visu apjomu |  |  |  |  | N
[5 empty] | Laika norma (c/h) | Darba samaksas likme (EUR/h) | Darba alga (EUR) | Būvizstrādājumi (EUR) | Mehānismi (EUR) | Kopā (EUR) | Laika norma (c/h) | Darba alga (EUR) | Būvizstrādājumi (EUR) | Mehānismi (EUR) | Kopā (EUR) | A - C - N
1 | 02-00000 | Numurzīmes, hidranta zīmes, karoga turētāja u.c. traucējošo elementu demontāža fasādē, t.sk. esošo satelītandētnu demontāža, vecās zibensaizsardzības demontāža | kompl | 1 |  |  | 0 |  |  | 0 | 0 | 0 | 0 | 0 | 0 | C
2 | 02-00000 | Ventilācijas restu/loga demontāža cokolā, utilizācija | gab | 6 |  |  | 0 |  |  | 0 | 0 | 0 | 0 | 0 | 0 | A
3 | 02-00000 | Esošo ventilācijas restu demontāža bēniņos, utilizācija | gb | 16 |  |  | 0 |  |  | 0 | 0 | 0 | 0 | 0 | 0 | A
4 | 02-00000 | Esošo palodžu demontāža fasādē, utilizācija | tm | 242 |  |  | 0 |  |  | 0 | 0 | 0 | 0 | 0 | 0 | A
5 | 02-00000 | Veco logu un balkonu logu demontāža, t.sk. iekšējās palodzes, utilizācija | gab | 30 |  |  | 0 |  |  | 0 | 0 | 0 | 0 | 0 | 0 | A
6 | 02-00000 | Lodžiju stiklojuma demontāža, utilizācija | gab | 17 |  |  | 0 |  |  | 0 | 0 | 0 | 0 | 0 | 0 | A
7 | 02-00000 | Lodžiju stiklojuma demontāža,bez utilizācijas (uzstādāmi atpakaļ pēc jaunas margas izveides) | gab | 2 |  |  | 0 |  |  | 0 | 0 | 0 | 0 | 0 | 0 | A
8 | 02-00000 | Veco durvju demontāža, utilizācija | gab | 15 |  |  | 0 |  |  | 0 | 0 | 0 | 0 | 0 | 0 | A
9 | 02-00000 | Lodžiju ekrānu demontāža, utilizācija | m2 | 110 |  |  | 0 |  |  | 0 | 0 | 0 | 0 | 0 | 0 | A
10 | 02-00000 | Dzegu un ieejas jumtiņu skārdu elementu demontāža | tm | 201 |  |  | 0 |  |  | 0 | 0 | 0 | 0 | 0 | 0 | C
11 | 02-00000 | Atkritumu šahtas demontāžā | kompl | 3 |  |  | 0 |  |  | 0 | 0 | 0 | 0 | 0 | 0 | N
12 | 02-00000 | Gaismas šahtas demontāža | gab | 6 |  |  | 0 |  |  | 0 | 0 | 0 | 0 | 0 | 0 | C
13 | 02-00000 | Betona apmeles demontāža b=700, utilizācija | tm | 124 |  |  | 0 |  |  | 0 | 0 | 0 | 0 | 0 | 0 | A
14 | 02-00000 | Betona puķu dobju demontāža un utilizācija asīs 10-1 | gab | 3 |  |  | 0 |  |  | 0 | 0 | 0 | 0 | 0 | 0 | N
15 | 02-00000 | Ratiņu novietnes stiklu bloku demontāža un utilizācija asīs 10-1 | m2 | 18.6 |  |  | 0 |  |  | 0 | 0 | 0 | 0 | 0 | 0 | A
Tiešās izmaksas kopā, t. sk. darba devēja sociālais nodoklis 23.59% | [10 empty] | 0 | 0 | 0 | 0 | 0
Sastādīja |  | 0
(paraksts un tā atšifrējums, datums)
Tāme sastādīta 2023. gada __. __________
Pārbaudīja |  | 0
(paraksts un tā atšifrējums, datums)
Sertifikāta Nr. |  | 0

## 2a
|  | Lokālā tāme Nr. | 2
Demontāžas darbi
(darba veids vai konstruktīvā elementa nosaukums)
Attiecināmās izmaksas
|  | Būves nosaukums: | Daudzīvokļu dzīvojamā ēka
|  | Objekta nosaukums: | Daudzdzīvokļu dzīvojamās ēkas energoefektivitātes paaugstināšana
|  | Objekta adrese: | Gaismas iela 5, Stūnīši, Olaines pag., Olaines nov., LV-2127
|  | Pasūtījuma Nr. | Iepirkums Nr. AS OŪS 2023/12_E
Tāme sastādīta 2023. gada tirgus cenās, pamatojoties uz AR daļas rasējumiem | [8 empty] | Tāmes izmaksas EUR |  |  |  | 0
Tāme sastādīta 2023. gada __. __________
Nr.p.k. | Kods | Darba nosaukums | Mērvienība | Daudzums | Vienības izmaksas | [5 empty] | Kopā uz visu apjomu
[5 empty] | Laika norma (c/h) | Darba samaksas likme (EUR/h) | Darba alga (EUR) | Būvizstrādājumi (EUR) | Mehānismi (EUR) | Kopā (EUR) | Laika norma (c/h) | Darba alga (EUR) | Būvizstrādājumi (EUR) | Mehānismi (EUR) | Kopā (EUR)
0 | 0 | 0 | 0 |  |  |  | 0 |  |  | 0 | 0 | 0 | 0 | 0 | 0
0 | 02-00000 | Ventilācijas restu/loga demontāža cokolā, utilizācija | gab |  |  |  | 0 |  |  | 0 | 0 | 0 | 0 | 0 | 0
0 | 02-00000 | Esošo ventilācijas restu demontāža bēniņos, utilizācija | gb |  |  |  | 0 |  |  | 0 | 0 | 0 | 0 | 0 | 0
0 | 02-00000 | Esošo palodžu demontāža fasādē, utilizācija | tm |  |  |  | 0 |  |  | 0 | 0 | 0 | 0 | 0 | 0
0 | 02-00000 | Veco logu un balkonu logu demontāža, t.sk. iekšējās palodzes, utilizācija | gab |  |  |  | 0 |  |  | 0 | 0 | 0 | 0 | 0 | 0
0 | 02-00000 | Lodžiju stiklojuma demontāža, utilizācija | gab |  |  |  | 0 |  |  | 0 | 0 | 0 | 0 | 0 | 0
0 | 02-00000 | Lodžiju stiklojuma demontāža,bez utilizācijas (uzstādāmi atpakaļ pēc jaunas margas izveides) | gab |  |  |  | 0 |  |  | 0 | 0 | 0 | 0 | 0 | 0
0 | 02-00000 | Veco durvju demontāža, utilizācija | gab |  |  |  | 0 |  |  | 0 | 0 | 0 | 0 | 0 | 0
0 | 02-00000 | Lodžiju ekrānu demontāža, utilizācija | m2 |  |  |  | 0 |  |  | 0 | 0 | 0 | 0 | 0 | 0
0 | 0 | 0 | 0 |  |  |  | 0 |  |  | 0 | 0 | 0 | 0 | 0 | 0
0 | 0 | 0 | 0 |  |  |  | 0 |  |  | 0 | 0 | 0 | 0 | 0 | 0
0 | 0 | 0 | 0 |  |  |  | 0 |  |  | 0 | 0 | 0 | 0 | 0 | 0
0 | 02-00000 | Betona apmeles demontāža b=700, utilizācija | tm |  |  |  | 0 |  |  | 0 | 0 | 0 | 0 | 0 | 0
0 | 0 | 0 | 0 |  |  |  | 0 |  |  | 0 | 0 | 0 | 0 | 0 | 0
0 | 02-00000 | Ratiņu novietnes stiklu bloku demontāža un utilizācija asīs 10-1 | m2 |  |  |  | 0 |  |  | 0 | 0 | 0 | 0 | 0 | 0
Tiešās izmaksas kopā, t. sk. darba devēja sociālais nodoklis 23.59% | [10 empty] | 0 | 0 | 0 | 0 | 0
Sastādīja |  | 0
(paraksts un tā atšifrējums, datums)
Tāme sastādīta 2023. gada __. __________
Pārbaudīja |  | 0
(paraksts un tā atšifrējums, datums)
Sertifikāta Nr. |  | 0

## 2c
|  | Lokālā tāme Nr. | 2
Demontāžas darbi
(darba veids vai konstruktīvā elementa nosaukums)
Citu pasākumu izmaksas
|  | Būves nosaukums: | Daudzīvokļu dzīvojamā ēka
|  | Objekta nosaukums: | Daudzdzīvokļu dzīvojamās ēkas energoefektivitātes paaugstināšana
|  | Objekta adrese: | Gaismas iela 5, Stūnīši, Olaines pag., Olaines nov., LV-2127
|  | Pasūtījuma Nr. | Iepirkums Nr. AS OŪS 2023/12_E
Tāme sastādīta 2023. gada tirgus cenās, pamatojoties uz AR daļas rasējumiem | [8 empty] | Tāmes izmaksas EUR |  |  |  | 0
Tāme sastādīta 2023. gada __. __________
Nr.p.k. | Kods | Darba nosaukums | Mērvienība | Daudzums | Vienības izmaksas | [5 empty] | Kopā uz visu apjomu
[5 empty] | Laika norma (c/h) | Darba samaksas likme (EUR/h) | Darba alga (EUR) | Būvizstrādājumi (EUR) | Mehānismi (EUR) | Kopā (EUR) | Laika norma (c/h) | Darba alga (EUR) | Būvizstrādājumi (EUR) | Mehānismi (EUR) | Kopā (EUR)
0 | 02-00000 | Numurzīmes, hidranta zīmes, karoga turētāja u.c. traucējošo elementu demontāža fasādē, t.sk. esošo satelītandētnu demontāža, vecās zibensaizsardzības demontāža | kompl |  |  |  | 0 |  |  | 0 | 0 | 0 | 0 | 0 | 0
0 | 0 | 0 | 0 |  |  |  | 0 |  |  | 0 | 0 | 0 | 0 | 0 | 0
0 | 0 | 0 | 0 |  |  |  | 0 |  |  | 0 | 0 | 0 | 0 | 0 | 0
0 | 0 | 0 | 0 |  |  |  | 0 |  |  | 0 | 0 | 0 | 0 | 0 | 0
0 | 0 | 0 | 0 |  |  |  | 0 |  |  | 0 | 0 | 0 | 0 | 0 | 0
0 | 0 | 0 | 0 |  |  |  | 0 |  |  | 0 | 0 | 0 | 0 | 0 | 0
0 | 0 | 0 | 0 |  |  |  | 0 |  |  | 0 | 0 | 0 | 0 | 0 | 0
0 | 02-00000 | Dzegu un ieejas jumtiņu skārdu elementu demontāža | tm |  |  |  | 0 |  |  | 0 | 0 | 0 | 0 | 0 | 0
0 | 02-00000 | Gaismas šahtas demontāža | gab |  |  |  | 0 |  |  | 0 | 0 | 0 | 0 | 0 | 0
0 | 0 | 0 | 0 |  |  |  | 0 |  |  | 0 | 0 | 0 | 0 | 0 | 0
Tiešās izmaksas kopā, t. sk. darba devēja sociālais nodoklis 23.59% | [10 empty] | 0 | 0 | 0 | 0 | 0
Sastādīja |  | 0
(paraksts un tā atšifrējums, datums)
Tāme sastādīta 2023. gada __. __________
Pārbaudīja |  | 0
(paraksts un tā atšifrējums, datums)
Sertifikāta Nr. |  | 0

## 2n
|  | Lokālā tāme Nr. | 2
Demontāžas darbi
(darba veids vai konstruktīvā elementa nosaukums)
Neattiecināmās izmaksas
|  | Būves nosaukums: | Daudzīvokļu dzīvojamā ēka
|  | Objekta nosaukums: | Daudzdzīvokļu dzīvojamās ēkas energoefektivitātes paaugstināšana
|  | Objekta adrese: | Gaismas iela 5, Stūnīši, Olaines pag., Olaines nov., LV-2127
|  | Pasūtījuma Nr. | Iepirkums Nr. AS OŪS 2023/12_E
Tāme sastādīta 2023. gada tirgus cenās, pamatojoties uz AR daļas rasējumiem | [8 empty] | Tāmes izmaksas EUR |  |  |  | 0
Tāme sastādīta 2023. gada __. __________
Nr.p.k. | Kods | Darba nosaukums | Mērvienība | Daudzums | Vienības izmaksas | [5 empty] | Kopā uz visu apjomu
[5 empty] | Laika norma (c/h) | Darba samaksas likme (EUR/h) | Darba alga (EUR) | Būvizstrādājumi (EUR) | Mehānismi (EUR) | Kopā (EUR) | Laika norma (c/h) | Darba alga (EUR) | Būvizstrādājumi (EUR) | Mehānismi (EUR) | Kopā (EUR)
0 | 0 | 0 | 0 |  |  |  | 0 |  |  | 0 | 0 | 0 | 0 | 0 | 0
0 | 0 | 0 | 0 |  |  |  | 0 |  |  | 0 | 0 | 0 | 0 | 0 | 0
0 | 0 | 0 | 0 |  |  |  | 0 |  |  | 0 | 0 | 0 | 0 | 0 | 0
0 | 0 | 0 | 0 |  |  |  | 0 |  |  | 0 | 0 | 0 | 0 | 0 | 0
0 | 0 | 0 | 0 |  |  |  | 0 |  |  | 0 | 0 | 0 | 0 | 0 | 0
0 | 0 | 0 | 0 |  |  |  | 0 |  |  | 0 | 0 | 0 | 0 | 0 | 0
0 | 0 | 0 | 0 |  |  |  | 0 |  |  | 0 | 0 | 0 | 0 | 0 | 0
0 | 0 | 0 | 0 |  |  |  | 0 |  |  | 0 | 0 | 0 | 0 | 0 | 0
0 | 0 | 0 | 0 |  |  |  | 0 |  |  | 0 | 0 | 0 | 0 | 0 | 0
0 | 0 | 0 | 0 |  |  |  | 0 |  |  | 0 | 0 | 0 | 0 | 0 | 0
0 | 02-00000 | Atkritumu šahtas demontāžā | kompl |  |  |  | 0 |  |  | 0 | 0 | 0 | 0 | 0 | 0
0 | 0 | 0 | 0 |  |  |  | 0 |  |  | 0 | 0 | 0 | 0 | 0 | 0
0 | 0 | 0 | 0 |  |  |  | 0 |  |  | 0 | 0 | 0 | 0 | 0 | 0
0 | 02-00000 | Betona puķu dobju demontāža un utilizācija asīs 10-1 | gab |  |  |  | 0 |  |  | 0 | 0 | 0 | 0 | 0 | 0
0 | 0 | 0 | 0 |  |  |  | 0 |  |  | 0 | 0 | 0 | 0 | 0 | 0
Tiešās izmaksas kopā, t. sk. darba devēja sociālais nodoklis 23.59% | [10 empty] | 0 | 0 | 0 | 0 | 0
Sastādīja |  | 0
(paraksts un tā atšifrējums, datums)
Tāme sastādīta 2023. gada __. __________
Pārbaudīja |  | 0
(paraksts un tā atšifrējums, datums)
Sertifikāta Nr. |  | 0

## 3a+c+n
|  | Lokālā tāme Nr. | 3
Fasādes
(darba veids vai konstruktīvā elementa nosaukums)
Attiecināmās + citu pasākumu izmaksas + neattiecināmās izmaksas
|  | Būves nosaukums: | Daudzīvokļu dzīvojamā ēka
|  | Objekta nosaukums: | Daudzdzīvokļu dzīvojamās ēkas energoefektivitātes paaugstināšana
|  | Objekta adrese: | Gaismas iela 5, Stūnīši, Olaines pag., Olaines nov., LV-2127
|  | Pasūtījuma Nr. | Iepirkums Nr. AS OŪS 2023/12_E
Tāme sastādīta 2023. gada tirgus cenās, pamatojoties uz AR daļas rasējumiem | [8 empty] | Tāmes izmaksas EUR |  |  |  | 0
[15 empty] | Tāme sastādīta 2023. gada __. __________ | A
C
Nr.p.k. | Kods | Darba nosaukums | Mērvienība | Daudzums | Vienības izmaksas | [5 empty] | Kopā uz visu apjomu |  |  |  |  | N
[5 empty] | Laika norma (c/h) | Darba samaksas likme (EUR/h) | Darba alga (EUR) | Būvizstrādājumi (EUR) | Mehānismi (EUR) | Kopā (EUR) | Laika norma (c/h) | Darba alga (EUR) | Būvizstrādājumi (EUR) | Mehānismi (EUR) | Kopā (EUR) | A - C - N
|  | Pamati, cokols |  |  |  |  | 0 |  |  | 0 | 0 | 0 | 0 | 0 | 0
1 | 13-00000 | Pamatu atrakšana ~ 1,2 m dziļumā (nogāzes leņķis ne stāvāks par 50°) | m3 | 93.5 |  |  | 0 |  |  | 0 | 0 | 0 | 0 | 0 | 0 | A
2 | 13-00000 | Ventilācijas atvērumu daļēja aizmūrēšana | m2 | 5 |  |  | 0 |  |  | 0 | 0 | 0 | 0 | 0 | 0 | A
3 | 13-00000 | Pamatu (h=1,2m) un cokola (0,83 m) attīrīšana no bojātā un atslāņotā apmetuma un augsnes paliekām, esošā, nodrupušā apmetuma nokalšana | m2 | 271.315 |  |  | 0 |  |  | 0 | 0 | 0 | 0 | 0 | 0 | A
4 | 13-00000 | Pamatu un cokola virsmas izlīdzināšana ievērojot 20mm/m līdzenumu, izmantojot grunti Baumit Tiefengrund vai ekvivlentu un javu Baumit Beton 30 vai ekvivalentu. | m2 | 271.315 |  |  | 0 |  |  | 0 | 0 | 0 | 0 | 0 | 0 | A
5 |  | Cokola siltināšana atbilstoši pīrāgam C1 |  |  |  |  | 0 |  |  | 0 | 0 | 0 | 0 | 0 | 0
6 | 13-00000 | Cokola un pamatu virsmas hidroizolēšana ar Baumit SockelShutz Flexibel vai ekvivalentu (2 kārtās) | kg | 813.945 |  |  | 0 |  |  | 0 | 0 | 0 | 0 | 0 | 0 | A
7 | 13-00000 | Siltumizolācijas materiāla stiprināšana ar līmjavu Baumit Supra FIX vai ekvivalentu | kg | 1085.26 |  |  | 0 |  |  | 0 | 0 | 0 | 0 | 0 | 0 | A
8 | 13-00000 | Putupolistirola plākšņu TENAPORS EPS 150 vai ekvivalentu (λ<=0,034 W/(mK)) b=100mm, montāža | m2 | 271.315 |  |  | 0 |  |  | 0 | 0 | 0 | 0 | 0 | 0 | A
9 | 13-00000 | Armējošā slāņa iestrāde ar javas kārtu BAUMIT ProContact vai ekvivalentu - 2 kārtās | kg | 499.2075 |  |  | 0 |  |  | 0 | 0 | 0 | 0 | 0 | 0 | A
10 | 13-00000 | Virszemes daļā Baumit StarTex vai ekvivalents stiklušķiedras siets 160 g/m² - 2 kārtās | m2 | 110.935 |  |  | 0 |  |  | 0 | 0 | 0 | 0 | 0 | 0 | A
11 | 13-00000 | Apmetums Baumit MPA35 vai ekvivalents, min. 20mm | kg | 1497.6225 |  |  | 0 |  |  | 0 | 0 | 0 | 0 | 0 | 0 | A
12 | 13-00000 | Cokola virsmas krāsošana ar Baumit SilikonColor vai ekvivalentu, tonis pēc krāsu pases | m2 | 55.4675 |  |  | 0 |  |  | 0 | 0 | 0 | 0 | 0 | 0 | A
13 | 13-00000 | Alumīnija cokola profila ar lāseni iestrāde, t.sk. stiprinājumi un papildus siltumizolācijas slāņa iestrāde savienojuma vietās | tm | 133.65 |  |  | 0 |  |  | 0 | 0 | 0 | 0 | 0 | 0 | A
14 | 13-00000 | Dībeļi RAWLPLUG TFIX 8S vai ekvivalenti cokola virszemes daļā, l=155mm | gab | 332.805 |  |  | 0 |  |  | 0 | 0 | 0 | 0 | 0 | 0 | A
15 |  | Fasādes siltināšana |  |  |  |  | 0 |  |  | 0 | 0 | 0 | 0 | 0 | 0
16 | 13-00000 | Lokālu bojāto vietu remonts fasādē (līdz 30% no fasādes), t.sk. trauslā apmetuma nokalšana, plaisu un caurumu aizpildīšana ar javas kārtu, izkritušo ķieģeļu atjaunošana vai pārmūrēšana izmantot grunti Baumit TiefenGrund vai ekvivalentu un javu Baumit MM 50 vai ekvivalentu. Gruntēšana, ja nepieciešams, virsmas sagatavošanai siltināšanas un apdares darbiem. | m2 | 564.26 |  |  | 0 |  |  | 0 | 0 | 0 | 0 | 0 | 0 | A
17 | 13-00000 | Virsmas izlīdzināšana ievērojot 20mm/m līdzenumu. | m2 | 1880.857 |  |  | 0 |  |  | 0 | 0 | 0 | 0 | 0 | 0 | A
18 | 13-00000 | Starpķieģeļu šuvju atjaunošana. Drūpošās daļas izkalšana, šuvju aizpildīšana ar javu Baumit ProContact vai ekvivalentu | kompl | 1 |  |  | 0 |  |  | 0 | 0 | 0 | 0 | 0 | 0 | A
19 |  | Fasādes siltināšana atbilstoši sienu pīrāgam S1 |  |  |  |  | 0 |  |  | 0 | 0 | 0 | 0 | 0 | 0
20 | 13-00000 | Siltumizolācijas materiālu stiprināšana ar līmjavu BAUMIT ProContact vai ekvivalentu. Pēc nepieciešamības pirms tam virsmas gruntēšana. | kg | 10344.7135 |  |  | 0 |  |  | 0 | 0 | 0 | 0 | 0 | 0 | A
21 | 13-00000 | Nedegoša akmens vates siltumizolācija plānajām apmetuma sistēmām - λ<=0,036 W/(mK), b=150 mm | m2 | 1880.857 |  |  | 0 |  |  | 0 | 0 | 0 | 0 | 0 | 0 | A
22 | 13-00000 | Armējošā slāņa iestrāde ar javas kārtu BAUMIT ProContact vai ekvivalentu - 1 kārtā, II mehāniskās izturības zonā | kg | 7495.8345 |  |  | 0 |  |  | 0 | 0 | 0 | 0 | 0 | 0 | A
23 | 13-00000 | Baumit StarTex vai ekvivalents stiklušķiedras siets 160 g/m² - 1 kārtā, II mehāniskās izturības zonā | m2 | 1665.741 |  |  | 0 |  |  | 0 | 0 | 0 | 0 | 0 | 0 | A
24 | 13-00000 | Armējošā slāņa iestrāde ar javas kārtu BAUMIT ProContact vai ekvivalentu - 2 kārtās, I mehāniskās izturības zonā | kg | 1936.044 |  |  | 0 |  |  | 0 | 0 | 0 | 0 | 0 | 0 | A
25 | 13-00000 | Baumit StarTex vai ekvivalents stiklušķiedras siets 160 g/m² - 2 kārtās, I mehāniskās izturības zonā | m2 | 430.232 |  |  | 0 |  |  | 0 | 0 | 0 | 0 | 0 | 0 | A
26 | 13-00000 | Armētā slāņa apstrāde ar zemapmetuma grunti Baumit UniPrimer vai ekvivalentu | kg | 470.2142 |  |  | 0 |  |  | 0 | 0 | 0 | 0 | 0 | 0 | A
27 | 13-00000 | Gatavā tonētā silikona apmetuma Baumit SilikonColor vai ekvivalenta iestrāde. Maksimālais grauda izmērs 2 mm. Tonis atbilstoši krāsu pasei. | m2 | 1880.857 |  |  | 0 |  |  | 0 | 0 | 0 | 0 | 0 | 0 | A
28 | 13-00000 | Dībeļi RAWLPLUG TFIX 8S vai ekvivalenti, l=215mm | gab | 11285.142 |  |  | 0 |  |  | 0 | 0 | 0 | 0 | 0 | 0 | A
29 |  | Fasādes siltināšana atbilstoši sienu pīrāgam S1* |  |  |  |  | 0 |  |  | 0 | 0 | 0 | 0 | 0 | 0
30 | 13-00000 | Siltumizolācijas materiālu stiprināšana ar līmjavu BAUMIT ProContact vai ekvivalentu. Pēc nepieciešamības pirms tam virsmas gruntēšana. | kg | 108.9 |  |  | 0 |  |  | 0 | 0 | 0 | 0 | 0 | 0 | A
31 | 13-00000 | Nedegoša akmens vates siltumizolācija plānajām apmetuma sistēmām - λ<=0,036 W/(mK), b=100 mm | m2 | 19.8 |  |  | 0 |  |  | 0 | 0 | 0 | 0 | 0 | 0 | A
32 | 13-00000 | Armējošā slāņa iestrāde ar javas kārtu BAUMIT ProContact vai ekvivalentu - 1 kārtā, II mehāniskās izturības zonā | kg | 89.1 |  |  | 0 |  |  | 0 | 0 | 0 | 0 | 0 | 0 | A
33 | 13-00000 | Baumit StarTex vai ekvivalents stiklušķiedras siets 160 g/m² - 1 kārtā, II mehāniskās izturības zonā | m2 | 19.8 |  |  | 0 |  |  | 0 | 0 | 0 | 0 | 0 | 0 | A
34 | 13-00000 | Armētā slāņa apstrāde ar zemapmetuma grunti Baumit UniPrimer vai ekvivalentu | kg | 4.95 |  |  | 0 |  |  | 0 | 0 | 0 | 0 | 0 | 0 | A
35 | 13-00000 | Gatavā tonētā silikona apmetuma Baumit SilikonColor vai ekvivalenta iestrāde. Maksimālais grauda izmērs 2 mm. Tonis atbilstoši krāsu pasei. | m2 | 19.8 |  |  | 0 |  |  | 0 | 0 | 0 | 0 | 0 | 0 | A
36 | 13-00000 | Dībeļi RAWLPLUG TFIX 8S vai ekvivalenti, l=215mm | gab | 118.8 |  |  | 0 |  |  | 0 | 0 | 0 | 0 | 0 | 0 | A
37 |  | Fasādes siltināšana atbilstoši sienu pīrāgam S5 |  |  |  |  | 0 |  |  | 0 | 0 | 0 | 0 | 0 | 0
38 | 13-00000 | Siltumizolācijas materiālu stiprināšana ar līmjavu BAUMIT ProContact vai ekvivalentu. Pēc nepieciešamības pirms tam virsmas gruntēšana. | kg | 140.6625 |  |  | 0 |  |  | 0 | 0 | 0 | 0 | 0 | 0 | A
39 | 13-00000 | Kooltherm K5 Apmetuma fasādes plāksnes λ<=0,022 W/(mK), b=70mm vai ekvivalenta | m2 | 25.575 |  |  | 0 |  |  | 0 | 0 | 0 | 0 | 0 | 0 | A
40 | 13-00000 | Armējošā slāņa iestrāde ar javas kārtu BAUMIT ProContact vai ekvivalentu - 2 kārtās, I mehāniskās izturības zonā | kg | 115.0875 |  |  | 0 |  |  | 0 | 0 | 0 | 0 | 0 | 0 | A
41 | 13-00000 | Baumit StarTex vai ekvivalents stiklušķiedras siets 160 g/m² - 2 kārtās, I mehāniskās izturības zonā | m2 | 25.575 |  |  | 0 |  |  | 0 | 0 | 0 | 0 | 0 | 0 | A
42 | 13-00000 | Armētā slāņa apstrāde ar zemapmetuma grunti Baumit UniPrimer vai ekvivalentu | kg | 6.3938 |  |  | 0 |  |  | 0 | 0 | 0 | 0 | 0 | 0 | A
43 | 13-00000 | Gatavā tonētā silikona apmetuma Baumit SilikonColor vai ekvivalenta iestrāde. Maksimālais grauda izmērs 2 mm. Tonis atbilstoši krāsu pasei. | m2 | 25.575 |  |  | 0 |  |  | 0 | 0 | 0 | 0 | 0 | 0 | A
44 | 13-00000 | Dībeļi RAWLPLUG TFIX 8S vai ekvivalenti, l=215mm | gab | 153.45 |  |  | 0 |  |  | 0 | 0 | 0 | 0 | 0 | 0 | A
45 |  | Logu ailu siltināšana |  |  |  |  | 0 |  |  | 0 | 0 | 0 | 0 | 0 | 0
46 | 13-00000 | Siltumizolācijas materiālu stiprināšana ar līmjavu BAUMIT ProContact vai ekvivalentu. Pēc nepieciešamības pirms tam virsmas gruntēšana. | kg | 305.635 |  |  | 0 |  |  | 0 | 0 | 0 | 0 | 0 | 0 | A
47 | 13-00000 | Siltumizolācijas materiāla Paroc Linio 15 vai ekvivalenta montāža - λ<=0,037 W/(mK), b=30-50 mm, siltinājuma platums 100mm | m2 | 61.127 |  |  | 0 |  |  | 0 | 0 | 0 | 0 | 0 | 0 | A
48 | 13-00000 | Armējošā slāņa iestrāde ar javas kārtu BAUMIT ProContact vai ekvivalentu - 1 kārtā | kg | 275.0715 |  |  | 0 |  |  | 0 | 0 | 0 | 0 | 0 | 0 | A
49 | 13-00000 | Baumit StarTex vai ekvivalents stiklušķiedras siets 160 g/m² - 1 kārtā + papildus armējošā sieta iestrāde stūros | m2 | 67.2397 |  |  | 0 |  |  | 0 | 0 | 0 | 0 | 0 | 0 | A
50 | 13-00000 | Armētā slāņa apstrāde ar zemapmetuma grunti Baumit UniPrimer vai ekvivalentu | kg | 15.2818 |  |  | 0 |  |  | 0 | 0 | 0 | 0 | 0 | 0 | A
51 | 13-00000 | Gatavā tonētā silikona apmetuma Baumit SilikonColor vai ekvivalenta iestrāde. Maksimālais grauda izmērs 2 mm. Tonis atbilstoši krāsu pasei. | m2 | 61.127 |  |  | 0 |  |  | 0 | 0 | 0 | 0 | 0 | 0 | A
52 | 13-00000 | Loga pielaiduma profila Baumit PROFIL 108 vai ekvivalenta iestrāde ailes sānos un augšējā daļā | tm | 556.1 |  |  | 0 |  |  | 0 | 0 | 0 | 0 | 0 | 0 | A
53 | 13-00000 | Stūra profila ar lāseni Baumit PROFIL 600 vai ekvivalenta iestrāde loga augšējā daļā | tm | 227 |  |  | 0 |  |  | 0 | 0 | 0 | 0 | 0 | 0 | A
54 | 13-00000 | Stūra profila Baumit vai ekvivalenta iestrāde loga sānos | tm | 329.1 |  |  | 0 |  |  | 0 | 0 | 0 | 0 | 0 | 0 | A
55 | 13-00000 | Ārējās palodzes - karsti cinkotas tērauda loksnes, b=0.5 mm ar PURAL pārklājums montāža (b~300) | tm | 227 |  |  | 0 |  |  | 0 | 0 | 0 | 0 | 0 | 0 | A
56 | 13-00000 | Palodzes profila ALB - EW - US vai ekvivalenta iestrāde | tm | 227 |  |  | 0 |  |  | 0 | 0 | 0 | 0 | 0 | 0 | A
57 | 13-00000 | Ārējās palodzes sānu daļās pieslēguma profila ALB-EW-CS vai ekvivalenta iestrāde abās pusēs | kompl | 117 |  |  | 0 |  |  | 0 | 0 | 0 | 0 | 0 | 0 | A
58 |  | Durvju ailu siltināšana |  |  |  |  | 0 |  |  | 0 | 0 | 0 | 0 | 0 | 0
59 | 13-00000 | Siltumizolācijas materiālu stiprināšana ar līmjavu BAUMIT ProContact vai ekvivalentu. | kg | 16.65 |  |  | 0 |  |  | 0 | 0 | 0 | 0 | 0 | 0 | A
60 | 13-00000 | Siltumizolācijas materiāla Paroc Linio 15 vai ekvivalenta montāža - λ<=0,037 W/(mK), b=30-50 mm, platums 100mm | m2 | 3.33 |  |  | 0 |  |  | 0 | 0 | 0 | 0 | 0 | 0 | A
61 | 13-00000 | Armējošā slāņa iestrāde ar javas kārtu BAUMIT ProContact White vai ekvivalentu - 1 kārtā | kg | 14.985 |  |  | 0 |  |  | 0 | 0 | 0 | 0 | 0 | 0 | A
62 | 13-00000 | Baumit StarTex vai ekvivalents stiklušķiedras siets 160 g/m² - 1 kārtā + papildus armējošā sieta iestrāde stūros | m2 | 4.995 |  |  | 0 |  |  | 0 | 0 | 0 | 0 | 0 | 0 | A
63 | 13-00000 | Armētā slāņa apstrāde ar zemapmetuma grunti Baumit UniPrimer vai ekvivalentu | kg | 0.8325 |  |  | 0 |  |  | 0 | 0 | 0 | 0 | 0 | 0 | A
64 | 13-00000 | Gatavā tonētā silikona apmetuma Baumit SilikonColor vai ekvivalenta iestrāde. Maksimālais grauda izmērs 2 mm. Tonis pēc krāsu pases. | m2 | 3.33 |  |  | 0 |  |  | 0 | 0 | 0 | 0 | 0 | 0 | A
65 | 13-00000 | Pielaiduma profila Baumit PROFIL 108 vai ekvivalenta iestrāde ailes sānos un augšējā daļā | tm | 33.3 |  |  | 0 |  |  | 0 | 0 | 0 | 0 | 0 | 0 | A
66 | 13-00000 | Stūra profila ar lāseni Baumit PROFIL 600 vai ekvivalenta iestrāde durvju augšējā daļā | tm | 6.9 |  |  | 0 |  |  | 0 | 0 | 0 | 0 | 0 | 0 | A
67 | 13-00000 | Stūra profila Baumit vai ekvivalenta iestrāde durvju sānos | tm | 26.4 |  |  | 0 |  |  | 0 | 0 | 0 | 0 | 0 | 0 | A
68 |  | Profilu un deformāciju šuvju iestrāde |  |  |  |  | 0 |  |  | 0 | 0 | 0 | 0 | 0 | 0
69 | 13-00000 | Stūra profilu un stūra profilu ar lāseni iestrāde fasādes daļās, kur veidojas stūri, pārkares u.tml. | kompl | 1 |  |  | 0 |  |  | 0 | 0 | 0 | 0 | 0 | 0 | A
70 | 13-00000 | Poliuretāna hermētiķa iestrāde savienojuma vietās (siltināmā daļa/ nesiltināmā daļa), t.sk. balkona griestu savienojums, ieejas mezgla griestu savienojuma vieta u.tml. | kompl | 1 |  |  | 0 |  |  | 0 | 0 | 0 | 0 | 0 | 0 | A
71 |  | Citi darbi |  |  |  |  | 0 |  |  | 0 | 0 | 0 | 0 | 0 | 0
72 | 13-00000 | Esošo, numurzīmju u.c. nepieciešamo elementu atjaunošana fasādē pēc siltināšanas, t.sk. nepieciešamie stiprinājumi | kompl | 1 |  |  | 0 |  |  | 0 | 0 | 0 | 0 | 0 | 0 | C
73 | 13-00000 | Ailes izveidošana siltumizolācijā ap esošo sadalni, t.sk. stūra profilu iestrāde | kompl | 1 |  |  | 0 |  |  | 0 | 0 | 0 | 0 | 0 | 0 | A
74 | 13-00000 | Esošo kabeļu (fasadē) atvienošana un ievotšana nedegošu cinkotns metāla kābeļu kanālos OBO Bettermann BSKM 0711 FS vai ekvivalentos. Vai ievietot individuāli izgatavotos cinkotos metāla kābeļu kanālos. | kompl | 1 |  |  | 0 |  |  | 0 | 0 | 0 | 0 | 0 | 0 | C
75 | 13-00000 | Aiļu izveidošana siltumizolācijā ap esošiem gāzes ievadiem, t.sk. stūra profilu iestrāde | kompl | 3 |  |  | 0 |  |  | 0 | 0 | 0 | 0 | 0 | 0 | A
76 |  | Ieejas mezglu atjaunošana asīs 1-10 |  |  |  |  | 0 |  |  | 0 | 0 | 0 | 0 | 0 | 0
77 | 13-00000 | Ieejas jumtiņu griestu attīrīšana un izlīdzināšana, arī gruntēšana | m2 | 10.86 |  |  | 0 |  |  | 0 | 0 | 0 | 0 | 0 | 0 | C
78 | 13-00000 | Ieejas jumtiņu griestu armēšana ar javas kārta BAUMIT ProContact vai ekviv. | kg | 48.87 |  |  | 0 |  |  | 0 | 0 | 0 | 0 | 0 | 0 | C
79 | 13-00000 | Ieejas jumtiņu griestu armēšana ar stiklušķiedras sietu Baumit StarTex 160 vai ekviv. | m2 | 10.86 |  |  | 0 |  |  | 0 | 0 | 0 | 0 | 0 | 0 | C
80 | 13-00000 | Ieejas jumtiņu griestu gruntēšana ar Baumit UniPrimer vai ekviv. un krāsošana ar fasādes krāsu Baumit SilikonColor vai ekvivalentu. Krāsa atbilstoši krāsu pasei | m2 | 10.86 |  |  | 0 |  |  | 0 | 0 | 0 | 0 | 0 | 0 | C
81 | 13-00000 | Ieejas jumtiņu attīrīšana no apauguma un nenostiprinātām daļā (no augšas) | m2 | 10.86 |  |  | 0 |  |  | 0 | 0 | 0 | 0 | 0 | 0 | C
82 | 13-00000 | Bitumena ruļļu materiāla 2 kārtās iestrāde ieejas lieveņa jumtiņam (no augšas) (virskārta - Icopal Ultra Top vai ekvivalents pamatkārta - Icopal Ultra Base vai ekvivalents. Jānodrošina slīpums no ēkas MIN 1,5o | m2 | 10.86 |  |  | 0 |  |  | 0 | 0 | 0 | 0 | 0 | 0 | C
83 | 13-00000 | Savienojuma vieta izveide ar siltinātu fasādes sienu, t.sk. PVC profils ALB – EB – PVC vai ekvivalents; PVC cokola profila lāsenis ALB – ED – B(PVC) vai ekvivalents; stiprinājumi; blīvlenta ALB - EXT vai ekvivalenta; ekstrudēta putupolistirola josla b=100mm, h=150mm | tm | 13 |  |  | 0 |  |  | 0 | 0 | 0 | 0 | 0 | 0 | C
84 | 13-00000 | Cinkota skārda ar PURAL pārklajumu jumta karnīzes montāža ieejas lieveņa jumtiņam pa perimetru, b=0,5mm, h~200 - 300 mm. Tonis atbilstoši krāsu pasei. | tm | 16.2 |  |  | 0 |  |  | 0 | 0 | 0 | 0 | 0 | 0 | C
85 | 13-00000 | Lietus noteku uzstādīšana, t.sk. stiprinājumi | kompl | 3 |  |  | 0 |  |  | 0 | 0 | 0 | 0 | 0 | 0 | A
86 |  | Ieejas mezglu atjaunošana asīs 10-1 |  |  |  |  | 0 |  |  | 0 | 0 | 0 | 0 | 0 | 0
87 | 13-00000 | Ieejas mezgla griestu attīrīšana un izlīdzināšana, arī gruntēšana | m2 | 34.2 |  |  | 0 |  |  | 0 | 0 | 0 | 0 | 0 | 0 | A
88 | 13-00000 | Siltumizolācijas materiālu stiprināšana ar līmjavu BAUMIT Nivofix vai ekvivalentu. Pēc nepieciešamības pirms tam virsmas gruntēšana. | kg | 188.1 |  |  | 0 |  |  | 0 | 0 | 0 | 0 | 0 | 0 | A
89 | 13-00000 | Putupolistirola plākšņu TENAPORS EPS 100 vai ekvivalentu (λ<=0,036 W/(mK)) b=200mm, montāža | m2 | 34.2 |  |  | 0 |  |  | 0 | 0 | 0 | 0 | 0 | 0 | A
90 | 13-00000 | Armējošā slāņa iestrāde ar javas kārtu BAUMIT ProContact vai ekvivalentu - 1 kārtā, II mehāniskās izturības zonā | kg | 153.9 |  |  | 0 |  |  | 0 | 0 | 0 | 0 | 0 | 0 | A
91 | 13-00000 | Baumit StarTex vai ekvivalents stiklušķiedras siets 160 g/m² - 1 kārtā, II mehāniskās izturības zonā | m2 | 34.2 |  |  | 0 |  |  | 0 | 0 | 0 | 0 | 0 | 0 | A
92 | 13-00000 | Armētā slāņa apstrāde ar zemapmetuma grunti Baumit UniPrimer vai ekvivalentu | kg | 8.55 |  |  | 0 |  |  | 0 | 0 | 0 | 0 | 0 | 0 | A
93 | 13-00000 | Gatavā tonētā silikona apmetuma Baumit SilikonColor vai ekvivalenta iestrāde. Maksimālais grauda izmērs 2 mm. Tonis atbilstoši krāsu pasei. | m2 | 34.2 |  |  | 0 |  |  | 0 | 0 | 0 | 0 | 0 | 0 | A
94 | 13-00000 | Dībeļi RAWLPLUG TFIX 8S vai ekvivalenti, l=215mm | gab | 205.2 |  |  | 0 |  |  | 0 | 0 | 0 | 0 | 0 | 0 | A
95 | 13-00000 | Ieejas lieveņu un kāpņu remonts ~ 40% no kopējās platības | kompl | 3 |  |  | 0 |  |  | 0 | 0 | 0 | 0 | 0 | 0 | C
96 | 13-00000 | Ekstrudēts putupolistirola b=150, h=300 joslas iestrāde pa perimetru ieejas vētverim | m2 | 5.7 |  |  | 0 |  |  | 0 | 0 | 0 | 0 | 0 | 0 | A
97 | 13-00000 | Papildus hidroizolācijas slāņa iestrāde virs lieveņa horizontālajā daļā un virs armētās daļas h=300mm. | tm | 20 |  |  | 0 |  |  | 0 | 0 | 0 | 0 | 0 | 0 | A
98 | 13-00000 | Ieejas margu uzstādīšana | kompl | 3 |  |  | 0 |  |  | 0 | 0 | 0 | 0 | 0 | 0 | C
99 | 13-00000 | Daļēja ratiņu nolvietnes loga aizmūrēšana izmantojot gāzbetona blokus BAUROC (Aeroc) Classic vai ekviv. B=150., t.sk. java, stiegrojuma siets Murfor Compact – A vai ekvivalents. | m3 | 1.65 |  |  | 0 |  |  | 0 | 0 | 0 | 0 | 0 | 0 | A
100 |  | Lodžiju margu izbūve un siltināšana atbilstoši sienu pīrāgam S6 |  |  |  |  | 0 |  |  | 0 | 0 | 0 | 0 | 0 | 0
101 | 13-00000 | Siltumizolācijas materiālu stiprināšana ar līmjavu BAUMIT ProContact vai ekvivalentu. | kg | 535 |  |  | 0 |  |  | 0 | 0 | 0 | 0 | 0 | 0 | A
102 | 13-00000 | Nedegoša akmens vates siltumizolācija plānajām apmetuma sistēmām - λ<=0,036 W/(mK) , b=150 mm | m2 | 107 |  |  | 0 |  |  | 0 | 0 | 0 | 0 | 0 | 0 | A
103 | 13-00000 | Armējošā slāņa iestrāde ar javas kārtu BAUMIT ProContact White vai ekvivalentu - 1 kārtā | kg | 517.5 |  |  | 0 |  |  | 0 | 0 | 0 | 0 | 0 | 0 | A
104 | 13-00000 | Baumit StarTex vai ekvivalents stiklušķiedras siets 160 g/m² - 1 kārtā + papildus armējošā sieta iestrāde stūros | m2 | 115 |  |  | 0 |  |  | 0 | 0 | 0 | 0 | 0 | 0 | A
105 | 13-00000 | Armētā slāņa apstrāde ar zemapmetuma grunti Baumit UniPrimer vai ekvivalentu | kg | 26.75 |  |  | 0 |  |  | 0 | 0 | 0 | 0 | 0 | 0 | A
106 | 13-00000 | Gatavā tonētā silikona apmetuma Baumit SilikonColor vai ekvivalenta iestrāde. Maksimālais grauda izmērs 2 mm. Tonis atbilstoši krāsu pasei. | m2 | 107 |  |  | 0 |  |  | 0 | 0 | 0 | 0 | 0 | 0 | A
107 | 13-00000 | Dībeļi RAWLPLUG TFIX 8S vai ekvivalenti, l=215mm | gab | 642 |  |  | 0 |  |  | 0 | 0 | 0 | 0 | 0 | 0 | A
108 | 13-00000 | Gāzbetona bloku BAUROC (Aeroc) Classic vai ekviv. Mūrēšana, t.sk. java. B=150. Esošo loga aili lodžijas iestiklojumam samazināt par 150mm, nodrošinot vietu siltumizolācijas slānim | m3 | 1.35 |  |  | 0 |  |  | 0 | 0 | 0 | 0 | 0 | 0 | A
109 | 13-00000 | Jaunas lodžijas margas mūrēšana izmantojot gāzbetona blokus BAUROC (Aeroc) Classic vai ekviv. B=150., t.sk. java, stiegrojuma siets Murfor Compact – A vai ekvivalents. | m3 | 13.65 |  |  | 0 |  |  | 0 | 0 | 0 | 0 | 0 | 0 | A
110 | 13-00000 | Mūra gruntēšana ar grunti Baumit Gypsum Primer vai ekviv. | m2 | 107 |  |  | 0 |  |  | 0 | 0 | 0 | 0 | 0 | 0 | A
111 | 13-00000 | Mūra apstrāde iekšpusē ar ģipša mašīnapmetumu Baumit Ratio Glatt vai ekviv. | kg | 856 |  |  | 0 |  |  | 0 | 0 | 0 | 0 | 0 | 0 | A
112 | 13-00000 | Špaktele Baumit Fino Bello vai ekviv. | kg | 96.3 |  |  | 0 |  |  | 0 | 0 | 0 | 0 | 0 | 0 | A
113 | 13-00000 | Krāsošana ar iekštelpu krāsu, tonis saskaņojams ar Pasūtītāju | m2 | 107 |  |  | 0 |  |  | 0 | 0 | 0 | 0 | 0 | 0 | A
114 | 13-00000 | Stūra profila ar lāseni Baumit PROFIL 600 vai ekvivalenta iestrāde | tm | 87 |  |  | 0 |  |  | 0 | 0 | 0 | 0 | 0 | 0 | A
115 | 13-00000 | Cinkota skārda ar PURAL pārklājumu nosegjosla | tm | 145.7 |  |  | 0 |  |  | 0 | 0 | 0 | 0 | 0 | 0 | A
Tiešās izmaksas kopā, t. sk. darba devēja sociālais nodoklis 23.59% | [10 empty] | 0 | 0 | 0 | 0 | 0
Sastādīja |  | 0
(paraksts un tā atšifrējums, datums)
Tāme sastādīta 2023. gada __. __________
Pārbaudīja |  | 0
(paraksts un tā atšifrējums, datums)
Sertifikāta Nr. |  | 0

## 3a
|  | Lokālā tāme Nr. | 3
Fasādes
(darba veids vai konstruktīvā elementa nosaukums)
Attiecināmās izmaksas
|  | Būves nosaukums: | Daudzīvokļu dzīvojamā ēka
|  | Objekta nosaukums: | Daudzdzīvokļu dzīvojamās ēkas energoefektivitātes paaugstināšana
|  | Objekta adrese: | Gaismas iela 5, Stūnīši, Olaines pag., Olaines nov., LV-2127
|  | Pasūtījuma Nr. | Iepirkums Nr. AS OŪS 2023/12_E
Tāme sastādīta 2023. gada tirgus cenās, pamatojoties uz AR daļas rasējumiem | [8 empty] | Tāmes izmaksas EUR |  |  |  | 0
Tāme sastādīta 2023. gada __. __________
Nr.p.k. | Kods | Darba nosaukums | Mērvienība | Daudzums | Vienības izmaksas | [5 empty] | Kopā uz visu apjomu
[5 empty] | Laika norma (c/h) | Darba samaksas likme (EUR/h) | Darba alga (EUR) | Būvizstrādājumi (EUR) | Mehānismi (EUR) | Kopā (EUR) | Laika norma (c/h) | Darba alga (EUR) | Būvizstrādājumi (EUR) | Mehānismi (EUR) | Kopā (EUR)
0 | 0 | 0 | 0 |  |  |  | 0 |  |  | 0 | 0 | 0 | 0 | 0 | 0
0 | 13-00000 | Pamatu atrakšana ~ 1,2 m dziļumā (nogāzes leņķis ne stāvāks par 50°) | m3 |  |  |  | 0 |  |  | 0 | 0 | 0 | 0 | 0 | 0
0 | 13-00000 | Ventilācijas atvērumu daļēja aizmūrēšana | m2 |  |  |  | 0 |  |  | 0 | 0 | 0 | 0 | 0 | 0
0 | 13-00000 | Pamatu (h=1,2m) un cokola (0,83 m) attīrīšana no bojātā un atslāņotā apmetuma un augsnes paliekām, esošā, nodrupušā apmetuma nokalšana | m2 |  |  |  | 0 |  |  | 0 | 0 | 0 | 0 | 0 | 0
0 | 13-00000 | Pamatu un cokola virsmas izlīdzināšana ievērojot 20mm/m līdzenumu, izmantojot grunti Baumit Tiefengrund vai ekvivlentu un javu Baumit Beton 30 vai ekvivalentu. | m2 |  |  |  | 0 |  |  | 0 | 0 | 0 | 0 | 0 | 0
0 | 0 | 0 | 0 |  |  |  | 0 |  |  | 0 | 0 | 0 | 0 | 0 | 0
0 | 13-00000 | Cokola un pamatu virsmas hidroizolēšana ar Baumit SockelShutz Flexibel vai ekvivalentu (2 kārtās) | kg |  |  |  | 0 |  |  | 0 | 0 | 0 | 0 | 0 | 0
0 | 13-00000 | Siltumizolācijas materiāla stiprināšana ar līmjavu Baumit Supra FIX vai ekvivalentu | kg |  |  |  | 0 |  |  | 0 | 0 | 0 | 0 | 0 | 0
0 | 13-00000 | Putupolistirola plākšņu TENAPORS EPS 150 vai ekvivalentu (λ<=0,034 W/(mK)) b=100mm, montāža | m2 |  |  |  | 0 |  |  | 0 | 0 | 0 | 0 | 0 | 0
0 | 13-00000 | Armējošā slāņa iestrāde ar javas kārtu BAUMIT ProContact vai ekvivalentu - 2 kārtās | kg |  |  |  | 0 |  |  | 0 | 0 | 0 | 0 | 0 | 0
0 | 13-00000 | Virszemes daļā Baumit StarTex vai ekvivalents stiklušķiedras siets 160 g/m² - 2 kārtās | m2 |  |  |  | 0 |  |  | 0 | 0 | 0 | 0 | 0 | 0
0 | 13-00000 | Apmetums Baumit MPA35 vai ekvivalents, min. 20mm | kg |  |  |  | 0 |  |  | 0 | 0 | 0 | 0 | 0 | 0
0 | 13-00000 | Cokola virsmas krāsošana ar Baumit SilikonColor vai ekvivalentu, tonis pēc krāsu pases | m2 |  |  |  | 0 |  |  | 0 | 0 | 0 | 0 | 0 | 0
0 | 13-00000 | Alumīnija cokola profila ar lāseni iestrāde, t.sk. stiprinājumi un papildus siltumizolācijas slāņa iestrāde savienojuma vietās | tm |  |  |  | 0 |  |  | 0 | 0 | 0 | 0 | 0 | 0
0 | 13-00000 | Dībeļi RAWLPLUG TFIX 8S vai ekvivalenti cokola virszemes daļā, l=155mm | gab |  |  |  | 0 |  |  | 0 | 0 | 0 | 0 | 0 | 0
0 | 0 | 0 | 0 |  |  |  | 0 |  |  | 0 | 0 | 0 | 0 | 0 | 0
0 | 13-00000 | Lokālu bojāto vietu remonts fasādē (līdz 30% no fasādes), t.sk. trauslā apmetuma nokalšana, plaisu un caurumu aizpildīšana ar javas kārtu, izkritušo ķieģeļu atjaunošana vai pārmūrēšana izmantot grunti Baumit TiefenGrund vai ekvivalentu un javu Baumit MM 50 vai ekvivalentu. Gruntēšana, ja nepieciešams, virsmas sagatavošanai siltināšanas un apdares darbiem. | m2 |  |  |  | 0 |  |  | 0 | 0 | 0 | 0 | 0 | 0
0 | 13-00000 | Virsmas izlīdzināšana ievērojot 20mm/m līdzenumu. | m2 |  |  |  | 0 |  |  | 0 | 0 | 0 | 0 | 0 | 0
0 | 13-00000 | Starpķieģeļu šuvju atjaunošana. Drūpošās daļas izkalšana, šuvju aizpildīšana ar javu Baumit ProContact vai ekvivalentu | kompl |  |  |  | 0 |  |  | 0 | 0 | 0 | 0 | 0 | 0
0 | 0 | 0 | 0 |  |  |  | 0 |  |  | 0 | 0 | 0 | 0 | 0 | 0
0 | 13-00000 | Siltumizolācijas materiālu stiprināšana ar līmjavu BAUMIT ProContact vai ekvivalentu. Pēc nepieciešamības pirms tam virsmas gruntēšana. | kg |  |  |  | 0 |  |  | 0 | 0 | 0 | 0 | 0 | 0
0 | 13-00000 | Nedegoša akmens vates siltumizolācija plānajām apmetuma sistēmām - λ<=0,036 W/(mK), b=150 mm | m2 |  |  |  | 0 |  |  | 0 | 0 | 0 | 0 | 0 | 0
0 | 13-00000 | Armējošā slāņa iestrāde ar javas kārtu BAUMIT ProContact vai ekvivalentu - 1 kārtā, II mehāniskās izturības zonā | kg |  |  |  | 0 |  |  | 0 | 0 | 0 | 0 | 0 | 0
0 | 13-00000 | Baumit StarTex vai ekvivalents stiklušķiedras siets 160 g/m² - 1 kārtā, II mehāniskās izturības zonā | m2 |  |  |  | 0 |  |  | 0 | 0 | 0 | 0 | 0 | 0
0 | 13-00000 | Armējošā slāņa iestrāde ar javas kārtu BAUMIT ProContact vai ekvivalentu - 2 kārtās, I mehāniskās izturības zonā | kg |  |  |  | 0 |  |  | 0 | 0 | 0 | 0 | 0 | 0
0 | 13-00000 | Baumit StarTex vai ekvivalents stiklušķiedras siets 160 g/m² - 2 kārtās, I mehāniskās izturības zonā | m2 |  |  |  | 0 |  |  | 0 | 0 | 0 | 0 | 0 | 0
0 | 13-00000 | Armētā slāņa apstrāde ar zemapmetuma grunti Baumit UniPrimer vai ekvivalentu | kg |  |  |  | 0 |  |  | 0 | 0 | 0 | 0 | 0 | 0
0 | 13-00000 | Gatavā tonētā silikona apmetuma Baumit SilikonColor vai ekvivalenta iestrāde. Maksimālais grauda izmērs 2 mm. Tonis atbilstoši krāsu pasei. | m2 |  |  |  | 0 |  |  | 0 | 0 | 0 | 0 | 0 | 0
0 | 13-00000 | Dībeļi RAWLPLUG TFIX 8S vai ekvivalenti, l=215mm | gab |  |  |  | 0 |  |  | 0 | 0 | 0 | 0 | 0 | 0
0 | 0 | 0 | 0 |  |  |  | 0 |  |  | 0 | 0 | 0 | 0 | 0 | 0
0 | 13-00000 | Siltumizolācijas materiālu stiprināšana ar līmjavu BAUMIT ProContact vai ekvivalentu. Pēc nepieciešamības pirms tam virsmas gruntēšana. | kg |  |  |  | 0 |  |  | 0 | 0 | 0 | 0 | 0 | 0
0 | 13-00000 | Nedegoša akmens vates siltumizolācija plānajām apmetuma sistēmām - λ<=0,036 W/(mK), b=100 mm | m2 |  |  |  | 0 |  |  | 0 | 0 | 0 | 0 | 0 | 0
0 | 13-00000 | Armējošā slāņa iestrāde ar javas kārtu BAUMIT ProContact vai ekvivalentu - 1 kārtā, II mehāniskās izturības zonā | kg |  |  |  | 0 |  |  | 0 | 0 | 0 | 0 | 0 | 0
0 | 13-00000 | Baumit StarTex vai ekvivalents stiklušķiedras siets 160 g/m² - 1 kārtā, II mehāniskās izturības zonā | m2 |  |  |  | 0 |  |  | 0 | 0 | 0 | 0 | 0 | 0
0 | 13-00000 | Armētā slāņa apstrāde ar zemapmetuma grunti Baumit UniPrimer vai ekvivalentu | kg |  |  |  | 0 |  |  | 0 | 0 | 0 | 0 | 0 | 0
0 | 13-00000 | Gatavā tonētā silikona apmetuma Baumit SilikonColor vai ekvivalenta iestrāde. Maksimālais grauda izmērs 2 mm. Tonis atbilstoši krāsu pasei. | m2 |  |  |  | 0 |  |  | 0 | 0 | 0 | 0 | 0 | 0
0 | 13-00000 | Dībeļi RAWLPLUG TFIX 8S vai ekvivalenti, l=215mm | gab |  |  |  | 0 |  |  | 0 | 0 | 0 | 0 | 0 | 0
0 | 0 | 0 | 0 |  |  |  | 0 |  |  | 0 | 0 | 0 | 0 | 0 | 0
0 | 13-00000 | Siltumizolācijas materiālu stiprināšana ar līmjavu BAUMIT ProContact vai ekvivalentu. Pēc nepieciešamības pirms tam virsmas gruntēšana. | kg |  |  |  | 0 |  |  | 0 | 0 | 0 | 0 | 0 | 0
0 | 13-00000 | Kooltherm K5 Apmetuma fasādes plāksnes λ<=0,022 W/(mK), b=70mm vai ekvivalenta | m2 |  |  |  | 0 |  |  | 0 | 0 | 0 | 0 | 0 | 0
0 | 13-00000 | Armējošā slāņa iestrāde ar javas kārtu BAUMIT ProContact vai ekvivalentu - 2 kārtās, I mehāniskās izturības zonā | kg |  |  |  | 0 |  |  | 0 | 0 | 0 | 0 | 0 | 0
0 | 13-00000 | Baumit StarTex vai ekvivalents stiklušķiedras siets 160 g/m² - 2 kārtās, I mehāniskās izturības zonā | m2 |  |  |  | 0 |  |  | 0 | 0 | 0 | 0 | 0 | 0
0 | 13-00000 | Armētā slāņa apstrāde ar zemapmetuma grunti Baumit UniPrimer vai ekvivalentu | kg |  |  |  | 0 |  |  | 0 | 0 | 0 | 0 | 0 | 0
0 | 13-00000 | Gatavā tonētā silikona apmetuma Baumit SilikonColor vai ekvivalenta iestrāde. Maksimālais grauda izmērs 2 mm. Tonis atbilstoši krāsu pasei. | m2 |  |  |  | 0 |  |  | 0 | 0 | 0 | 0 | 0 | 0
0 | 13-00000 | Dībeļi RAWLPLUG TFIX 8S vai ekvivalenti, l=215mm | gab |  |  |  | 0 |  |  | 0 | 0 | 0 | 0 | 0 | 0
0 | 0 | 0 | 0 |  |  |  | 0 |  |  | 0 | 0 | 0 | 0 | 0 | 0
0 | 13-00000 | Siltumizolācijas materiālu stiprināšana ar līmjavu BAUMIT ProContact vai ekvivalentu. Pēc nepieciešamības pirms tam virsmas gruntēšana. | kg |  |  |  | 0 |  |  | 0 | 0 | 0 | 0 | 0 | 0
0 | 13-00000 | Siltumizolācijas materiāla Paroc Linio 15 vai ekvivalenta montāža - λ<=0,037 W/(mK), b=30-50 mm, siltinājuma platums 100mm | m2 |  |  |  | 0 |  |  | 0 | 0 | 0 | 0 | 0 | 0
0 | 13-00000 | Armējošā slāņa iestrāde ar javas kārtu BAUMIT ProContact vai ekvivalentu - 1 kārtā | kg |  |  |  | 0 |  |  | 0 | 0 | 0 | 0 | 0 | 0
0 | 13-00000 | Baumit StarTex vai ekvivalents stiklušķiedras siets 160 g/m² - 1 kārtā + papildus armējošā sieta iestrāde stūros | m2 |  |  |  | 0 |  |  | 0 | 0 | 0 | 0 | 0 | 0
0 | 13-00000 | Armētā slāņa apstrāde ar zemapmetuma grunti Baumit UniPrimer vai ekvivalentu | kg |  |  |  | 0 |  |  | 0 | 0 | 0 | 0 | 0 | 0
0 | 13-00000 | Gatavā tonētā silikona apmetuma Baumit SilikonColor vai ekvivalenta iestrāde. Maksimālais grauda izmērs 2 mm. Tonis atbilstoši krāsu pasei. | m2 |  |  |  | 0 |  |  | 0 | 0 | 0 | 0 | 0 | 0
0 | 13-00000 | Loga pielaiduma profila Baumit PROFIL 108 vai ekvivalenta iestrāde ailes sānos un augšējā daļā | tm |  |  |  | 0 |  |  | 0 | 0 | 0 | 0 | 0 | 0
0 | 13-00000 | Stūra profila ar lāseni Baumit PROFIL 600 vai ekvivalenta iestrāde loga augšējā daļā | tm |  |  |  | 0 |  |  | 0 | 0 | 0 | 0 | 0 | 0
0 | 13-00000 | Stūra profila Baumit vai ekvivalenta iestrāde loga sānos | tm |  |  |  | 0 |  |  | 0 | 0 | 0 | 0 | 0 | 0
0 | 13-00000 | Ārējās palodzes - karsti cinkotas tērauda loksnes, b=0.5 mm ar PURAL pārklājums montāža (b~300) | tm |  |  |  | 0 |  |  | 0 | 0 | 0 | 0 | 0 | 0
0 | 13-00000 | Palodzes profila ALB - EW - US vai ekvivalenta iestrāde | tm |  |  |  | 0 |  |  | 0 | 0 | 0 | 0 | 0 | 0
0 | 13-00000 | Ārējās palodzes sānu daļās pieslēguma profila ALB-EW-CS vai ekvivalenta iestrāde abās pusēs | kompl |  |  |  | 0 |  |  | 0 | 0 | 0 | 0 | 0 | 0
0 | 0 | 0 | 0 |  |  |  | 0 |  |  | 0 | 0 | 0 | 0 | 0 | 0
0 | 13-00000 | Siltumizolācijas materiālu stiprināšana ar līmjavu BAUMIT ProContact vai ekvivalentu. | kg |  |  |  | 0 |  |  | 0 | 0 | 0 | 0 | 0 | 0
0 | 13-00000 | Siltumizolācijas materiāla Paroc Linio 15 vai ekvivalenta montāža - λ<=0,037 W/(mK), b=30-50 mm, platums 100mm | m2 |  |  |  | 0 |  |  | 0 | 0 | 0 | 0 | 0 | 0
0 | 13-00000 | Armējošā slāņa iestrāde ar javas kārtu BAUMIT ProContact White vai ekvivalentu - 1 kārtā | kg |  |  |  | 0 |  |  | 0 | 0 | 0 | 0 | 0 | 0
0 | 13-00000 | Baumit StarTex vai ekvivalents stiklušķiedras siets 160 g/m² - 1 kārtā + papildus armējošā sieta iestrāde stūros | m2 |  |  |  | 0 |  |  | 0 | 0 | 0 | 0 | 0 | 0
0 | 13-00000 | Armētā slāņa apstrāde ar zemapmetuma grunti Baumit UniPrimer vai ekvivalentu | kg |  |  |  | 0 |  |  | 0 | 0 | 0 | 0 | 0 | 0
0 | 13-00000 | Gatavā tonētā silikona apmetuma Baumit SilikonColor vai ekvivalenta iestrāde. Maksimālais grauda izmērs 2 mm. Tonis pēc krāsu pases. | m2 |  |  |  | 0 |  |  | 0 | 0 | 0 | 0 | 0 | 0
0 | 13-00000 | Pielaiduma profila Baumit PROFIL 108 vai ekvivalenta iestrāde ailes sānos un augšējā daļā | tm |  |  |  | 0 |  |  | 0 | 0 | 0 | 0 | 0 | 0
0 | 13-00000 | Stūra profila ar lāseni Baumit PROFIL 600 vai ekvivalenta iestrāde durvju augšējā daļā | tm |  |  |  | 0 |  |  | 0 | 0 | 0 | 0 | 0 | 0
0 | 13-00000 | Stūra profila Baumit vai ekvivalenta iestrāde durvju sānos | tm |  |  |  | 0 |  |  | 0 | 0 | 0 | 0 | 0 | 0
0 | 0 | 0 | 0 |  |  |  | 0 |  |  | 0 | 0 | 0 | 0 | 0 | 0
0 | 13-00000 | Stūra profilu un stūra profilu ar lāseni iestrāde fasādes daļās, kur veidojas stūri, pārkares u.tml. | kompl |  |  |  | 0 |  |  | 0 | 0 | 0 | 0 | 0 | 0
0 | 13-00000 | Poliuretāna hermētiķa iestrāde savienojuma vietās (siltināmā daļa/ nesiltināmā daļa), t.sk. balkona griestu savienojums, ieejas mezgla griestu savienojuma vieta u.tml. | kompl |  |  |  | 0 |  |  | 0 | 0 | 0 | 0 | 0 | 0
0 | 0 | 0 | 0 |  |  |  | 0 |  |  | 0 | 0 | 0 | 0 | 0 | 0
0 | 0 | 0 | 0 |  |  |  | 0 |  |  | 0 | 0 | 0 | 0 | 0 | 0
0 | 13-00000 | Ailes izveidošana siltumizolācijā ap esošo sadalni, t.sk. stūra profilu iestrāde | kompl |  |  |  | 0 |  |  | 0 | 0 | 0 | 0 | 0 | 0
0 | 0 | 0 | 0 |  |  |  | 0 |  |  | 0 | 0 | 0 | 0 | 0 | 0
0 | 13-00000 | Aiļu izveidošana siltumizolācijā ap esošiem gāzes ievadiem, t.sk. stūra profilu iestrāde | kompl |  |  |  | 0 |  |  | 0 | 0 | 0 | 0 | 0 | 0
0 | 0 | 0 | 0 |  |  |  | 0 |  |  | 0 | 0 | 0 | 0 | 0 | 0
0 | 0 | 0 | 0 |  |  |  | 0 |  |  | 0 | 0 | 0 | 0 | 0 | 0
0 | 0 | 0 | 0 |  |  |  | 0 |  |  | 0 | 0 | 0 | 0 | 0 | 0
0 | 0 | 0 | 0 |  |  |  | 0 |  |  | 0 | 0 | 0 | 0 | 0 | 0
0 | 0 | 0 | 0 |  |  |  | 0 |  |  | 0 | 0 | 0 | 0 | 0 | 0
0 | 0 | 0 | 0 |  |  |  | 0 |  |  | 0 | 0 | 0 | 0 | 0 | 0
0 | 0 | 0 | 0 |  |  |  | 0 |  |  | 0 | 0 | 0 | 0 | 0 | 0
0 | 0 | 0 | 0 |  |  |  | 0 |  |  | 0 | 0 | 0 | 0 | 0 | 0
0 | 0 | 0 | 0 |  |  |  | 0 |  |  | 0 | 0 | 0 | 0 | 0 | 0
0 | 13-00000 | Lietus noteku uzstādīšana, t.sk. stiprinājumi | kompl |  |  |  | 0 |  |  | 0 | 0 | 0 | 0 | 0 | 0
0 | 0 | 0 | 0 |  |  |  | 0 |  |  | 0 | 0 | 0 | 0 | 0 | 0
0 | 13-00000 | Ieejas mezgla griestu attīrīšana un izlīdzināšana, arī gruntēšana | m2 |  |  |  | 0 |  |  | 0 | 0 | 0 | 0 | 0 | 0
0 | 13-00000 | Siltumizolācijas materiālu stiprināšana ar līmjavu BAUMIT Nivofix vai ekvivalentu. Pēc nepieciešamības pirms tam virsmas gruntēšana. | kg |  |  |  | 0 |  |  | 0 | 0 | 0 | 0 | 0 | 0
0 | 13-00000 | Putupolistirola plākšņu TENAPORS EPS 100 vai ekvivalentu (λ<=0,036 W/(mK)) b=200mm, montāža | m2 |  |  |  | 0 |  |  | 0 | 0 | 0 | 0 | 0 | 0
0 | 13-00000 | Armējošā slāņa iestrāde ar javas kārtu BAUMIT ProContact vai ekvivalentu - 1 kārtā, II mehāniskās izturības zonā | kg |  |  |  | 0 |  |  | 0 | 0 | 0 | 0 | 0 | 0
0 | 13-00000 | Baumit StarTex vai ekvivalents stiklušķiedras siets 160 g/m² - 1 kārtā, II mehāniskās izturības zonā | m2 |  |  |  | 0 |  |  | 0 | 0 | 0 | 0 | 0 | 0
0 | 13-00000 | Armētā slāņa apstrāde ar zemapmetuma grunti Baumit UniPrimer vai ekvivalentu | kg |  |  |  | 0 |  |  | 0 | 0 | 0 | 0 | 0 | 0
0 | 13-00000 | Gatavā tonētā silikona apmetuma Baumit SilikonColor vai ekvivalenta iestrāde. Maksimālais grauda izmērs 2 mm. Tonis atbilstoši krāsu pasei. | m2 |  |  |  | 0 |  |  | 0 | 0 | 0 | 0 | 0 | 0
0 | 13-00000 | Dībeļi RAWLPLUG TFIX 8S vai ekvivalenti, l=215mm | gab |  |  |  | 0 |  |  | 0 | 0 | 0 | 0 | 0 | 0
0 | 0 | 0 | 0 |  |  |  | 0 |  |  | 0 | 0 | 0 | 0 | 0 | 0
0 | 13-00000 | Ekstrudēts putupolistirola b=150, h=300 joslas iestrāde pa perimetru ieejas vētverim | m2 |  |  |  | 0 |  |  | 0 | 0 | 0 | 0 | 0 | 0
0 | 13-00000 | Papildus hidroizolācijas slāņa iestrāde virs lieveņa horizontālajā daļā un virs armētās daļas h=300mm. | tm |  |  |  | 0 |  |  | 0 | 0 | 0 | 0 | 0 | 0
0 | 0 | 0 | 0 |  |  |  | 0 |  |  | 0 | 0 | 0 | 0 | 0 | 0
0 | 13-00000 | Daļēja ratiņu nolvietnes loga aizmūrēšana izmantojot gāzbetona blokus BAUROC (Aeroc) Classic vai ekviv. B=150., t.sk. java, stiegrojuma siets Murfor Compact – A vai ekvivalents. | m3 |  |  |  | 0 |  |  | 0 | 0 | 0 | 0 | 0 | 0
0 | 0 | 0 | 0 |  |  |  | 0 |  |  | 0 | 0 | 0 | 0 | 0 | 0
0 | 13-00000 | Siltumizolācijas materiālu stiprināšana ar līmjavu BAUMIT ProContact vai ekvivalentu. | kg |  |  |  | 0 |  |  | 0 | 0 | 0 | 0 | 0 | 0
0 | 13-00000 | Nedegoša akmens vates siltumizolācija plānajām apmetuma sistēmām - λ<=0,036 W/(mK) , b=150 mm | m2 |  |  |  | 0 |  |  | 0 | 0 | 0 | 0 | 0 | 0
0 | 13-00000 | Armējošā slāņa iestrāde ar javas kārtu BAUMIT ProContact White vai ekvivalentu - 1 kārtā | kg |  |  |  | 0 |  |  | 0 | 0 | 0 | 0 | 0 | 0
0 | 13-00000 | Baumit StarTex vai ekvivalents stiklušķiedras siets 160 g/m² - 1 kārtā + papildus armējošā sieta iestrāde stūros | m2 |  |  |  | 0 |  |  | 0 | 0 | 0 | 0 | 0 | 0
0 | 13-00000 | Armētā slāņa apstrāde ar zemapmetuma grunti Baumit UniPrimer vai ekvivalentu | kg |  |  |  | 0 |  |  | 0 | 0 | 0 | 0 | 0 | 0
0 | 13-00000 | Gatavā tonētā silikona apmetuma Baumit SilikonColor vai ekvivalenta iestrāde. Maksimālais grauda izmērs 2 mm. Tonis atbilstoši krāsu pasei. | m2 |  |  |  | 0 |  |  | 0 | 0 | 0 | 0 | 0 | 0
0 | 13-00000 | Dībeļi RAWLPLUG TFIX 8S vai ekvivalenti, l=215mm | gab |  |  |  | 0 |  |  | 0 | 0 | 0 | 0 | 0 | 0
0 | 13-00000 | Gāzbetona bloku BAUROC (Aeroc) Classic vai ekviv. Mūrēšana, t.sk. java. B=150. Esošo loga aili lodžijas iestiklojumam samazināt par 150mm, nodrošinot vietu siltumizolācijas slānim | m3 |  |  |  | 0 |  |  | 0 | 0 | 0 | 0 | 0 | 0
0 | 13-00000 | Jaunas lodžijas margas mūrēšana izmantojot gāzbetona blokus BAUROC (Aeroc) Classic vai ekviv. B=150., t.sk. java, stiegrojuma siets Murfor Compact – A vai ekvivalents. | m3 |  |  |  | 0 |  |  | 0 | 0 | 0 | 0 | 0 | 0
0 | 13-00000 | Mūra gruntēšana ar grunti Baumit Gypsum Primer vai ekviv. | m2 |  |  |  | 0 |  |  | 0 | 0 | 0 | 0 | 0 | 0
0 | 13-00000 | Mūra apstrāde iekšpusē ar ģipša mašīnapmetumu Baumit Ratio Glatt vai ekviv. | kg |  |  |  | 0 |  |  | 0 | 0 | 0 | 0 | 0 | 0
0 | 13-00000 | Špaktele Baumit Fino Bello vai ekviv. | kg |  |  |  | 0 |  |  | 0 | 0 | 0 | 0 | 0 | 0
0 | 13-00000 | Krāsošana ar iekštelpu krāsu, tonis saskaņojams ar Pasūtītāju | m2 |  |  |  | 0 |  |  | 0 | 0 | 0 | 0 | 0 | 0
0 | 13-00000 | Stūra profila ar lāseni Baumit PROFIL 600 vai ekvivalenta iestrāde | tm |  |  |  | 0 |  |  | 0 | 0 | 0 | 0 | 0 | 0
0 | 13-00000 | Cinkota skārda ar PURAL pārklājumu nosegjosla | tm |  |  |  | 0 |  |  | 0 | 0 | 0 | 0 | 0 | 0
Tiešās izmaksas kopā, t. sk. darba devēja sociālais nodoklis 23.59% | [10 empty] | 0 | 0 | 0 | 0 | 0
Sastādīja |  | 0
(paraksts un tā atšifrējums, datums)
Tāme sastādīta 2023. gada __. __________
Pārbaudīja |  | 0
(paraksts un tā atšifrējums, datums)
Sertifikāta Nr. |  | 0

## 3c
|  | Lokālā tāme Nr. | 3
Fasādes
(darba veids vai konstruktīvā elementa nosaukums)
Citu pasākumu izmaksas
|  | Būves nosaukums: | Daudzīvokļu dzīvojamā ēka
|  | Objekta nosaukums: | Daudzdzīvokļu dzīvojamās ēkas energoefektivitātes paaugstināšana
|  | Objekta adrese: | Gaismas iela 5, Stūnīši, Olaines pag., Olaines nov., LV-2127
|  | Pasūtījuma Nr. | Iepirkums Nr. AS OŪS 2023/12_E
Tāme sastādīta 2023. gada tirgus cenās, pamatojoties uz AR daļas rasējumiem | [8 empty] | Tāmes izmaksas EUR |  |  |  | 0
Tāme sastādīta 2023. gada __. __________
Nr.p.k. | Kods | Darba nosaukums | Mērvienība | Daudzums | Vienības izmaksas | [5 empty] | Kopā uz visu apjomu
[5 empty] | Laika norma (c/h) | Darba samaksas likme (EUR/h) | Darba alga (EUR) | Būvizstrādājumi (EUR) | Mehānismi (EUR) | Kopā (EUR) | Laika norma (c/h) | Darba alga (EUR) | Būvizstrādājumi (EUR) | Mehānismi (EUR) | Kopā (EUR)
0 | 0 | 0 | 0 |  |  |  | 0 |  |  | 0 | 0 | 0 | 0 | 0 | 0
0 | 0 | 0 | 0 |  |  |  | 0 |  |  | 0 | 0 | 0 | 0 | 0 | 0
0 | 0 | 0 | 0 |  |  |  | 0 |  |  | 0 | 0 | 0 | 0 | 0 | 0
0 | 0 | 0 | 0 |  |  |  | 0 |  |  | 0 | 0 | 0 | 0 | 0 | 0
0 | 0 | 0 | 0 |  |  |  | 0 |  |  | 0 | 0 | 0 | 0 | 0 | 0
0 | 0 | 0 | 0 |  |  |  | 0 |  |  | 0 | 0 | 0 | 0 | 0 | 0
0 | 0 | 0 | 0 |  |  |  | 0 |  |  | 0 | 0 | 0 | 0 | 0 | 0
0 | 0 | 0 | 0 |  |  |  | 0 |  |  | 0 | 0 | 0 | 0 | 0 | 0
0 | 0 | 0 | 0 |  |  |  | 0 |  |  | 0 | 0 | 0 | 0 | 0 | 0
0 | 0 | 0 | 0 |  |  |  | 0 |  |  | 0 | 0 | 0 | 0 | 0 | 0
0 | 0 | 0 | 0 |  |  |  | 0 |  |  | 0 | 0 | 0 | 0 | 0 | 0
0 | 0 | 0 | 0 |  |  |  | 0 |  |  | 0 | 0 | 0 | 0 | 0 | 0
0 | 0 | 0 | 0 |  |  |  | 0 |  |  | 0 | 0 | 0 | 0 | 0 | 0
0 | 0 | 0 | 0 |  |  |  | 0 |  |  | 0 | 0 | 0 | 0 | 0 | 0
0 | 0 | 0 | 0 |  |  |  | 0 |  |  | 0 | 0 | 0 | 0 | 0 | 0
0 | 0 | 0 | 0 |  |  |  | 0 |  |  | 0 | 0 | 0 | 0 | 0 | 0
0 | 0 | 0 | 0 |  |  |  | 0 |  |  | 0 | 0 | 0 | 0 | 0 | 0
0 | 0 | 0 | 0 |  |  |  | 0 |  |  | 0 | 0 | 0 | 0 | 0 | 0
0 | 0 | 0 | 0 |  |  |  | 0 |  |  | 0 | 0 | 0 | 0 | 0 | 0
0 | 0 | 0 | 0 |  |  |  | 0 |  |  | 0 | 0 | 0 | 0 | 0 | 0
0 | 0 | 0 | 0 |  |  |  | 0 |  |  | 0 | 0 | 0 | 0 | 0 | 0
0 | 0 | 0 | 0 |  |  |  | 0 |  |  | 0 | 0 | 0 | 0 | 0 | 0
0 | 0 | 0 | 0 |  |  |  | 0 |  |  | 0 | 0 | 0 | 0 | 0 | 0
0 | 0 | 0 | 0 |  |  |  | 0 |  |  | 0 | 0 | 0 | 0 | 0 | 0
0 | 0 | 0 | 0 |  |  |  | 0 |  |  | 0 | 0 | 0 | 0 | 0 | 0
0 | 0 | 0 | 0 |  |  |  | 0 |  |  | 0 | 0 | 0 | 0 | 0 | 0
0 | 0 | 0 | 0 |  |  |  | 0 |  |  | 0 | 0 | 0 | 0 | 0 | 0
0 | 0 | 0 | 0 |  |  |  | 0 |  |  | 0 | 0 | 0 | 0 | 0 | 0
0 | 0 | 0 | 0 |  |  |  | 0 |  |  | 0 | 0 | 0 | 0 | 0 | 0
0 | 0 | 0 | 0 |  |  |  | 0 |  |  | 0 | 0 | 0 | 0 | 0 | 0
0 | 0 | 0 | 0 |  |  |  | 0 |  |  | 0 | 0 | 0 | 0 | 0 | 0
0 | 0 | 0 | 0 |  |  |  | 0 |  |  | 0 | 0 | 0 | 0 | 0 | 0
0 | 0 | 0 | 0 |  |  |  | 0 |  |  | 0 | 0 | 0 | 0 | 0 | 0
0 | 0 | 0 | 0 |  |  |  | 0 |  |  | 0 | 0 | 0 | 0 | 0 | 0
0 | 0 | 0 | 0 |  |  |  | 0 |  |  | 0 | 0 | 0 | 0 | 0 | 0
0 | 0 | 0 | 0 |  |  |  | 0 |  |  | 0 | 0 | 0 | 0 | 0 | 0
0 | 0 | 0 | 0 |  |  |  | 0 |  |  | 0 | 0 | 0 | 0 | 0 | 0
0 | 0 | 0 | 0 |  |  |  | 0 |  |  | 0 | 0 | 0 | 0 | 0 | 0
0 | 0 | 0 | 0 |  |  |  | 0 |  |  | 0 | 0 | 0 | 0 | 0 | 0
0 | 0 | 0 | 0 |  |  |  | 0 |  |  | 0 | 0 | 0 | 0 | 0 | 0
0 | 0 | 0 | 0 |  |  |  | 0 |  |  | 0 | 0 | 0 | 0 | 0 | 0
0 | 0 | 0 | 0 |  |  |  | 0 |  |  | 0 | 0 | 0 | 0 | 0 | 0
0 | 0 | 0 | 0 |  |  |  | 0 |  |  | 0 | 0 | 0 | 0 | 0 | 0
0 | 0 | 0 | 0 |  |  |  | 0 |  |  | 0 | 0 | 0 | 0 | 0 | 0
0 | 0 | 0 | 0 |  |  |  | 0 |  |  | 0 | 0 | 0 | 0 | 0 | 0
0 | 0 | 0 | 0 |  |  |  | 0 |  |  | 0 | 0 | 0 | 0 | 0 | 0
0 | 0 | 0 | 0 |  |  |  | 0 |  |  | 0 | 0 | 0 | 0 | 0 | 0
0 | 0 | 0 | 0 |  |  |  | 0 |  |  | 0 | 0 | 0 | 0 | 0 | 0
0 | 0 | 0 | 0 |  |  |  | 0 |  |  | 0 | 0 | 0 | 0 | 0 | 0
0 | 0 | 0 | 0 |  |  |  | 0 |  |  | 0 | 0 | 0 | 0 | 0 | 0
0 | 0 | 0 | 0 |  |  |  | 0 |  |  | 0 | 0 | 0 | 0 | 0 | 0
0 | 0 | 0 | 0 |  |  |  | 0 |  |  | 0 | 0 | 0 | 0 | 0 | 0
0 | 0 | 0 | 0 |  |  |  | 0 |  |  | 0 | 0 | 0 | 0 | 0 | 0
0 | 0 | 0 | 0 |  |  |  | 0 |  |  | 0 | 0 | 0 | 0 | 0 | 0
0 | 0 | 0 | 0 |  |  |  | 0 |  |  | 0 | 0 | 0 | 0 | 0 | 0
0 | 0 | 0 | 0 |  |  |  | 0 |  |  | 0 | 0 | 0 | 0 | 0 | 0
0 | 0 | 0 | 0 |  |  |  | 0 |  |  | 0 | 0 | 0 | 0 | 0 | 0
0 | 0 | 0 | 0 |  |  |  | 0 |  |  | 0 | 0 | 0 | 0 | 0 | 0
0 | 0 | 0 | 0 |  |  |  | 0 |  |  | 0 | 0 | 0 | 0 | 0 | 0
0 | 0 | 0 | 0 |  |  |  | 0 |  |  | 0 | 0 | 0 | 0 | 0 | 0
0 | 0 | 0 | 0 |  |  |  | 0 |  |  | 0 | 0 | 0 | 0 | 0 | 0
0 | 0 | 0 | 0 |  |  |  | 0 |  |  | 0 | 0 | 0 | 0 | 0 | 0
0 | 0 | 0 | 0 |  |  |  | 0 |  |  | 0 | 0 | 0 | 0 | 0 | 0
0 | 0 | 0 | 0 |  |  |  | 0 |  |  | 0 | 0 | 0 | 0 | 0 | 0
0 | 0 | 0 | 0 |  |  |  | 0 |  |  | 0 | 0 | 0 | 0 | 0 | 0
0 | 0 | 0 | 0 |  |  |  | 0 |  |  | 0 | 0 | 0 | 0 | 0 | 0
0 | 0 | 0 | 0 |  |  |  | 0 |  |  | 0 | 0 | 0 | 0 | 0 | 0
0 | 0 | 0 | 0 |  |  |  | 0 |  |  | 0 | 0 | 0 | 0 | 0 | 0
0 | 0 | 0 | 0 |  |  |  | 0 |  |  | 0 | 0 | 0 | 0 | 0 | 0
0 | 0 | 0 | 0 |  |  |  | 0 |  |  | 0 | 0 | 0 | 0 | 0 | 0
0 | 0 | 0 | 0 |  |  |  | 0 |  |  | 0 | 0 | 0 | 0 | 0 | 0
0 | 0 | 0 | 0 |  |  |  | 0 |  |  | 0 | 0 | 0 | 0 | 0 | 0
0 | 13-00000 | Esošo, numurzīmju u.c. nepieciešamo elementu atjaunošana fasādē pēc siltināšanas, t.sk. nepieciešamie stiprinājumi | kompl |  |  |  | 0 |  |  | 0 | 0 | 0 | 0 | 0 | 0
0 | 0 | 0 | 0 |  |  |  | 0 |  |  | 0 | 0 | 0 | 0 | 0 | 0
0 | 13-00000 | Esošo kabeļu (fasadē) atvienošana un ievotšana nedegošu cinkotns metāla kābeļu kanālos OBO Bettermann BSKM 0711 FS vai ekvivalentos. Vai ievietot individuāli izgatavotos cinkotos metāla kābeļu kanālos. | kompl |  |  |  | 0 |  |  | 0 | 0 | 0 | 0 | 0 | 0
0 | 0 | 0 | 0 |  |  |  | 0 |  |  | 0 | 0 | 0 | 0 | 0 | 0
0 | 0 | 0 | 0 |  |  |  | 0 |  |  | 0 | 0 | 0 | 0 | 0 | 0
0 | 13-00000 | Ieejas jumtiņu griestu attīrīšana un izlīdzināšana, arī gruntēšana | m2 |  |  |  | 0 |  |  | 0 | 0 | 0 | 0 | 0 | 0
0 | 13-00000 | Ieejas jumtiņu griestu armēšana ar javas kārta BAUMIT ProContact vai ekviv. | kg |  |  |  | 0 |  |  | 0 | 0 | 0 | 0 | 0 | 0
0 | 13-00000 | Ieejas jumtiņu griestu armēšana ar stiklušķiedras sietu Baumit StarTex 160 vai ekviv. | m2 |  |  |  | 0 |  |  | 0 | 0 | 0 | 0 | 0 | 0
0 | 13-00000 | Ieejas jumtiņu griestu gruntēšana ar Baumit UniPrimer vai ekviv. un krāsošana ar fasādes krāsu Baumit SilikonColor vai ekvivalentu. Krāsa atbilstoši krāsu pasei | m2 |  |  |  | 0 |  |  | 0 | 0 | 0 | 0 | 0 | 0
0 | 13-00000 | Ieejas jumtiņu attīrīšana no apauguma un nenostiprinātām daļā (no augšas) | m2 |  |  |  | 0 |  |  | 0 | 0 | 0 | 0 | 0 | 0
0 | 13-00000 | Bitumena ruļļu materiāla 2 kārtās iestrāde ieejas lieveņa jumtiņam (no augšas) (virskārta - Icopal Ultra Top vai ekvivalents pamatkārta - Icopal Ultra Base vai ekvivalents. Jānodrošina slīpums no ēkas MIN 1,5o | m2 |  |  |  | 0 |  |  | 0 | 0 | 0 | 0 | 0 | 0
0 | 13-00000 | Savienojuma vieta izveide ar siltinātu fasādes sienu, t.sk. PVC profils ALB – EB – PVC vai ekvivalents; PVC cokola profila lāsenis ALB – ED – B(PVC) vai ekvivalents; stiprinājumi; blīvlenta ALB - EXT vai ekvivalenta; ekstrudēta putupolistirola josla b=100mm, h=150mm | tm |  |  |  | 0 |  |  | 0 | 0 | 0 | 0 | 0 | 0
0 | 13-00000 | Cinkota skārda ar PURAL pārklajumu jumta karnīzes montāža ieejas lieveņa jumtiņam pa perimetru, b=0,5mm, h~200 - 300 mm. Tonis atbilstoši krāsu pasei. | tm |  |  |  | 0 |  |  | 0 | 0 | 0 | 0 | 0 | 0
0 | 0 | 0 | 0 |  |  |  | 0 |  |  | 0 | 0 | 0 | 0 | 0 | 0
0 | 0 | 0 | 0 |  |  |  | 0 |  |  | 0 | 0 | 0 | 0 | 0 | 0
0 | 13-00000 | Ieejas lieveņu un kāpņu remonts ~ 40% no kopējās platības | kompl |  |  |  | 0 |  |  | 0 | 0 | 0 | 0 | 0 | 0
0 | 0 | 0 | 0 |  |  |  | 0 |  |  | 0 | 0 | 0 | 0 | 0 | 0
0 | 13-00000 | Ieejas margu uzstādīšana | kompl |  |  |  | 0 |  |  | 0 | 0 | 0 | 0 | 0 | 0
0 | 0 | 0 | 0 |  |  |  | 0 |  |  | 0 | 0 | 0 | 0 | 0 | 0
Tiešās izmaksas kopā, t. sk. darba devēja sociālais nodoklis 23.59% | [10 empty] | 0 | 0 | 0 | 0 | 0
Sastādīja |  | 0
(paraksts un tā atšifrējums, datums)
Tāme sastādīta 2023. gada __. __________
Pārbaudīja |  | 0
(paraksts un tā atšifrējums, datums)
Sertifikāta Nr. |  | 0

## 3n
|  | Lokālā tāme Nr. | 3
Fasādes
(darba veids vai konstruktīvā elementa nosaukums)
Neattiecināmās izmaksas
|  | Būves nosaukums: | Daudzīvokļu dzīvojamā ēka
|  | Objekta nosaukums: | Daudzdzīvokļu dzīvojamās ēkas energoefektivitātes paaugstināšana
|  | Objekta adrese: | Gaismas iela 5, Stūnīši, Olaines pag., Olaines nov., LV-2127
|  | Pasūtījuma Nr. | Iepirkums Nr. AS OŪS 2023/12_E
Tāme sastādīta 2023. gada tirgus cenās, pamatojoties uz AR daļas rasējumiem | [8 empty] | Tāmes izmaksas EUR |  |  |  | 0
Tāme sastādīta 2023. gada __. __________
Nr.p.k. | Kods | Darba nosaukums | Mērvienība | Daudzums | Vienības izmaksas | [5 empty] | Kopā uz visu apjomu
[5 empty] | Laika norma (c/h) | Darba samaksas likme (EUR/h) | Darba alga (EUR) | Būvizstrādājumi (EUR) | Mehānismi (EUR) | Kopā (EUR) | Laika norma (c/h) | Darba alga (EUR) | Būvizstrādājumi (EUR) | Mehānismi (EUR) | Kopā (EUR)
0 | 0 | 0 | 0 |  |  |  | 0 |  |  | 0 | 0 | 0 | 0 | 0 | 0
0 | 0 | 0 | 0 |  |  |  | 0 |  |  | 0 | 0 | 0 | 0 | 0 | 0
0 | 0 | 0 | 0 |  |  |  | 0 |  |  | 0 | 0 | 0 | 0 | 0 | 0
0 | 0 | 0 | 0 |  |  |  | 0 |  |  | 0 | 0 | 0 | 0 | 0 | 0
0 | 0 | 0 | 0 |  |  |  | 0 |  |  | 0 | 0 | 0 | 0 | 0 | 0
0 | 0 | 0 | 0 |  |  |  | 0 |  |  | 0 | 0 | 0 | 0 | 0 | 0
0 | 0 | 0 | 0 |  |  |  | 0 |  |  | 0 | 0 | 0 | 0 | 0 | 0
0 | 0 | 0 | 0 |  |  |  | 0 |  |  | 0 | 0 | 0 | 0 | 0 | 0
0 | 0 | 0 | 0 |  |  |  | 0 |  |  | 0 | 0 | 0 | 0 | 0 | 0
Tiešās izmaksas kopā, t. sk. darba devēja sociālais nodoklis 23.59% | [10 empty] | 0 | 0 | 0 | 0 | 0
Sastādīja |  | 0
(paraksts un tā atšifrējums, datums)
Tāme sastādīta 2023. gada __. __________
Pārbaudīja |  | 0
(paraksts un tā atšifrējums, datums)
Sertifikāta Nr. |  | 0

## 4a+c+n
|  | Lokālā tāme Nr. | 4
Logi un durvis
(darba veids vai konstruktīvā elementa nosaukums)
Attiecināmās + citu pasākumu izmaksas + neattiecināmās izmaksas
|  | Būves nosaukums: | Daudzīvokļu dzīvojamā ēka
|  | Objekta nosaukums: | Daudzdzīvokļu dzīvojamās ēkas energoefektivitātes paaugstināšana
|  | Objekta adrese: | Gaismas iela 5, Stūnīši, Olaines pag., Olaines nov., LV-2127
|  | Pasūtījuma Nr. | Iepirkums Nr. AS OŪS 2023/12_E
Tāme sastādīta 2023. gada tirgus cenās, pamatojoties uz AR daļas rasējumiem | [8 empty] | Tāmes izmaksas EUR |  |  |  | 0
[15 empty] | Tāme sastādīta 2023. gada __. __________ | A
C
Nr.p.k. | Kods | Darba nosaukums | Mērvienība | Daudzums | Vienības izmaksas | [5 empty] | Kopā uz visu apjomu |  |  |  |  | N
[5 empty] | Laika norma (c/h) | Darba samaksas likme (EUR/h) | Darba alga (EUR) | Būvizstrādājumi (EUR) | Mehānismi (EUR) | Kopā (EUR) | Laika norma (c/h) | Darba alga (EUR) | Būvizstrādājumi (EUR) | Mehānismi (EUR) | Kopā (EUR) | A - C - N
|  | Logi |  |  |  |  | 0 |  |  | 0 | 0 | 0 | 0 | 0 | 0
1 | 13-00000 | Hidroizolējošas lentas CONTEGA Exo vai ekvivalentas iestrāde pa loga perimetru (visiem logiem fasādē) | tm | 860.31 |  |  | 0 |  |  | 0 | 0 | 0 | 0 | 0 | 0 | A
2 | 13-00000 | Jaunu trīs stikla pakešu PVC logu bloku uzstādīšana ( U≤1,1 (W/m2 K). Rāmja profilā paredzēt Temix tipa distanceri. Krāsa atbilstoši krāsu pasai, iekšpuse balta. L01 logu bloks (2950x1450), t.sk, furnitūra | gab. | 8 |  |  | 0 |  |  | 0 | 0 | 0 | 0 | 0 | 0 | A
3 | 13-00000 | Jaunu trīs stikla pakešu PVC logu bloku uzstādīšana ( U≤1,1 (W/m2 K). Rāmja profilā paredzēt Temix tipa distanceri. Krāsa atbilstoši krāsu pasai, iekšpuse balta. L02 logu bloks (1200x1450), t.sk, furnitūra | gab. | 8 |  |  | 0 |  |  | 0 | 0 | 0 | 0 | 0 | 0 | A
4 | 13-00000 | Jaunu trīs stikla pakešu PVC logu bloku uzstādīšana ( U≤1,1 (W/m2 K). Rāmja profilā paredzēt Temix tipa distanceri. Krāsa atbilstoši krāsu pasai, iekšpuse balta. L03 logu bloks (1750x1450), t.sk, furnitūra | gab. | 1 |  |  | 0 |  |  | 0 | 0 | 0 | 0 | 0 | 0 | A
5 | 13-00000 | Jaunu trīs stikla pakešu PVC logu bloku uzstādīšana ( U≤1,1 (W/m2 K). Rāmja profilā paredzēt Temix tipa distanceri. Krāsa atbilstoši krāsu pasai, iekšpuse balta. L04 logu bloks (2650x1000), t.sk, furnitūra | gab. | 3 |  |  | 0 |  |  | 0 | 0 | 0 | 0 | 0 | 0 | A
6 | 13-00000 | Jaunu trīs stikla pakešu PVC logu bloku uzstādīšana ( U≤1,1 (W/m2 K). Rāmja profilā paredzēt Temix tipa distanceri. Krāsa atbilstoši krāsu pasai, iekšpuse balta. L05 logu bloks (1450x1520;630x2200), t.sk, furnitūra | gab. | 4 |  |  | 0 |  |  | 0 | 0 | 0 | 0 | 0 | 0 | A
7 | 13-00000 | Jaunu trīs stikla pakešu PVC logu bloku uzstādīšana ( U≤1,1 (W/m2 K). Rāmja profilā paredzēt Temix tipa distanceri. Krāsa atbilstoši krāsu pasai, iekšpuse balta. L06 logu bloks (1450x1520;630x2200), t.sk, furnitūra | gab. | 9 |  |  | 0 |  |  | 0 | 0 | 0 | 0 | 0 | 0 | A
8 | 13-00000 | Jaunu trīs stikla pakešu PVC lodžijas stiklojuma bloku uzstādīšana ( U≤1,1 (W/m2 K). Rāmja profilā paredzēt Temix tipa distanceri. Krāsa atbilstoši krāsu pasai, iekšpuse balta. L07 logu bloks (2400x1500), t.sk, furnitūra | gab. | 8 |  |  | 0 |  |  | 0 | 0 | 0 | 0 | 0 | 0 | A
9 | 13-00000 | Jaunu trīs stikla pakešu PVC lodžijas stiklojuma bloku uzstādīšana ( U≤1,1 (W/m2 K). Rāmja profilā paredzēt Temix tipa distanceri. Krāsa atbilstoši krāsu pasai, iekšpuse balta. L08 logu bloks (2800x1500), t.sk, furnitūra | gab. | 20 |  |  | 0 |  |  | 0 | 0 | 0 | 0 | 0 | 0 | A
10 | 13-00000 | Esošo un maināmo logu aprīkošana ar ventilācijas iekārtu GECCO 3 vai ekvivalentu | gab. | 139 |  |  | 0 |  |  | 0 | 0 | 0 | 0 | 0 | 0 | A
11 |  | Durvis |  |  |  |  | 0 |  |  | 0 | 0 | 0 | 0 | 0 | 0
12 | 13-00000 | Jaunu metāla durvju bloka uzstādīšana (U≤1,6 (W/m2 K), t.sk. iekšējā apdare, ārējā hidroizolējošā lenta, iekšējā difūzijas lenta. Krāsa atbilstoši krāsu pasei. D01 metāla durvju bloks (1000x2200), t.sk, furnitūra. | gab. | 3 |  |  | 0 |  |  | 0 | 0 | 0 | 0 | 0 | 0 | A
13 | 13-00000 | Jaunu metāla durvju bloka uzstādīšana (U≤1,6 (W/m2 K), t.sk. iekšējā apdare, ārējā hidroizolējošā lenta, iekšējā difūzijas lenta. Krāsa atbilstoši krāsu pasei. D02 metāla durvju bloks (1300x2200), t.sk, furnitūra. Slēdzamas | gab. | 3 |  |  | 0 |  |  | 0 | 0 | 0 | 0 | 0 | 0 | A
14 | 13-00000 | Jaunu D03 PVC durvju bloka (1000x2200) uzstādīšana, t.sk. iekšējā apdare, iekšējā difūzijas lenta. Krāsa vienojoties ar Pasūtītāju, iekšpuse un ārpuse vienāda. | gab. | 3 |  |  | 0 |  |  | 0 | 0 | 0 | 0 | 0 | 0 | A
15 | 13-00000 | Jaunu ugunsdrošu EI30 metāla durvju bloka uzstādīšana (U≤1,6 (W/m2 K), t.sk. iekšējā apdare. D04 metāla durvju bloks (900 x 1600), t.sk, furnitūra, slēdzamas. | gab. | 6 |  |  | 0 |  |  | 0 | 0 | 0 | 0 | 0 | 0 | A
16 | 13-00000 | Aizvērējmehānismi | gab. | 15 |  |  | 0 |  |  | 0 | 0 | 0 | 0 | 0 | 0 | C
17 | 13-00000 | Durvju atdure | gab. | 9 |  |  | 0 |  |  | 0 | 0 | 0 | 0 | 0 | 0 | C
18 | 13-00000 | Durvju kods ar čipu, t.sk. pieslēgšana un kābeļi | gab. | 3 |  |  | 0 |  |  | 0 | 0 | 0 | 0 | 0 | 0 | C
16 |  | Iekšējā apdare logiem |  |  |  |  | 0 |  |  | 0 | 0 | 0 | 0 | 0 | 0
17 | 13-00000 | Difūzijas lentas CONTEGA SL vai ekvivalentas iestrāde pa perimetru | tm | 279.62 |  |  | 0 |  |  | 0 | 0 | 0 | 0 | 0 | 0 | A
18 | 13-00000 | Dzīvokļu logu iekšējā apdare, t.sk. PVC palodze (balta), riģipša plāksnes apšūšanai, kā arī špaktele virsmas sagatavošanai, kā arī krāsošana toni saskaņojot ar Pasūtāju. | kompl | 33 |  |  | 0 |  |  | 0 | 0 | 0 | 0 | 0 | 0 | A
19 |  | Ventilācijas restes |  |  |  |  | 0 |  |  | 0 | 0 | 0 | 0 | 0 | 0
20 | 13-00000 | Metāla ventilācijas reste R01 1000x400mm montāža, t.sk. stiprinājumi,insektu siets. Krāsa atbilstoši krāsu pasei. | gab. | 9 |  |  | 0 |  |  | 0 | 0 | 0 | 0 | 0 | 0 | A
21 | 13-00000 | Metāla ventilācijas reste R02 500x400mm montāža, t.sk. stiprinājumi,insektu siets. Krāsa atbilstoši krāsu pasei. | gab. | 6 |  |  | 0 |  |  | 0 | 0 | 0 | 0 | 0 | 0 | A
22 | 13-00000 | Plastmasa ventilācijas reste R03 150x150mm montāža, t.sk. Stiprinājumi un plastmasas kvadrāt caurule no fasādes līdz dzīvoklim l=400mm. Krāsa atbilstoši krāsu pasei. | gab. | 42 |  |  | 0 |  |  | 0 | 0 | 0 | 0 | 0 | 0 | A
Tiešās izmaksas kopā, t. sk. darba devēja sociālais nodoklis 23.59% | [10 empty] | 0 | 0 | 0 | 0 | 0
Sastādīja |  | 0
(paraksts un tā atšifrējums, datums)
Tāme sastādīta 2023. gada __. __________
Pārbaudīja |  | 0
(paraksts un tā atšifrējums, datums)
Sertifikāta Nr. |  | 0

## 4a
|  | Lokālā tāme Nr. | 4
Logi un durvis
(darba veids vai konstruktīvā elementa nosaukums)
Attiecināmās izmaksas
|  | Būves nosaukums: | Daudzīvokļu dzīvojamā ēka
|  | Objekta nosaukums: | Daudzdzīvokļu dzīvojamās ēkas energoefektivitātes paaugstināšana
|  | Objekta adrese: | Gaismas iela 5, Stūnīši, Olaines pag., Olaines nov., LV-2127
|  | Pasūtījuma Nr. | Iepirkums Nr. AS OŪS 2023/12_E
Tāme sastādīta 2023. gada tirgus cenās, pamatojoties uz AR daļas rasējumiem | [8 empty] | Tāmes izmaksas EUR |  |  |  | 0
Tāme sastādīta 2023. gada __. __________
Nr.p.k. | Kods | Darba nosaukums | Mērvienība | Daudzums | Vienības izmaksas | [5 empty] | Kopā uz visu apjomu
[5 empty] | Laika norma (c/h) | Darba samaksas likme (EUR/h) | Darba alga (EUR) | Būvizstrādājumi (EUR) | Mehānismi (EUR) | Kopā (EUR) | Laika norma (c/h) | Darba alga (EUR) | Būvizstrādājumi (EUR) | Mehānismi (EUR) | Kopā (EUR)
0 | 0 | 0 | 0 |  |  |  | 0 |  |  | 0 | 0 | 0 | 0 | 0 | 0
0 | 13-00000 | Hidroizolējošas lentas CONTEGA Exo vai ekvivalentas iestrāde pa loga perimetru (visiem logiem fasādē) | tm |  |  |  | 0 |  |  | 0 | 0 | 0 | 0 | 0 | 0
0 | 13-00000 | Jaunu trīs stikla pakešu PVC logu bloku uzstādīšana ( U≤1,1 (W/m2 K). Rāmja profilā paredzēt Temix tipa distanceri. Krāsa atbilstoši krāsu pasai, iekšpuse balta. L01 logu bloks (2950x1450), t.sk, furnitūra | gab. |  |  |  | 0 |  |  | 0 | 0 | 0 | 0 | 0 | 0
0 | 13-00000 | Jaunu trīs stikla pakešu PVC logu bloku uzstādīšana ( U≤1,1 (W/m2 K). Rāmja profilā paredzēt Temix tipa distanceri. Krāsa atbilstoši krāsu pasai, iekšpuse balta. L02 logu bloks (1200x1450), t.sk, furnitūra | gab. |  |  |  | 0 |  |  | 0 | 0 | 0 | 0 | 0 | 0
0 | 13-00000 | Jaunu trīs stikla pakešu PVC logu bloku uzstādīšana ( U≤1,1 (W/m2 K). Rāmja profilā paredzēt Temix tipa distanceri. Krāsa atbilstoši krāsu pasai, iekšpuse balta. L03 logu bloks (1750x1450), t.sk, furnitūra | gab. |  |  |  | 0 |  |  | 0 | 0 | 0 | 0 | 0 | 0
0 | 13-00000 | Jaunu trīs stikla pakešu PVC logu bloku uzstādīšana ( U≤1,1 (W/m2 K). Rāmja profilā paredzēt Temix tipa distanceri. Krāsa atbilstoši krāsu pasai, iekšpuse balta. L04 logu bloks (2650x1000), t.sk, furnitūra | gab. |  |  |  | 0 |  |  | 0 | 0 | 0 | 0 | 0 | 0
0 | 13-00000 | Jaunu trīs stikla pakešu PVC logu bloku uzstādīšana ( U≤1,1 (W/m2 K). Rāmja profilā paredzēt Temix tipa distanceri. Krāsa atbilstoši krāsu pasai, iekšpuse balta. L05 logu bloks (1450x1520;630x2200), t.sk, furnitūra | gab. |  |  |  | 0 |  |  | 0 | 0 | 0 | 0 | 0 | 0
0 | 13-00000 | Jaunu trīs stikla pakešu PVC logu bloku uzstādīšana ( U≤1,1 (W/m2 K). Rāmja profilā paredzēt Temix tipa distanceri. Krāsa atbilstoši krāsu pasai, iekšpuse balta. L06 logu bloks (1450x1520;630x2200), t.sk, furnitūra | gab. |  |  |  | 0 |  |  | 0 | 0 | 0 | 0 | 0 | 0
0 | 13-00000 | Jaunu trīs stikla pakešu PVC lodžijas stiklojuma bloku uzstādīšana ( U≤1,1 (W/m2 K). Rāmja profilā paredzēt Temix tipa distanceri. Krāsa atbilstoši krāsu pasai, iekšpuse balta. L07 logu bloks (2400x1500), t.sk, furnitūra | gab. |  |  |  | 0 |  |  | 0 | 0 | 0 | 0 | 0 | 0
0 | 13-00000 | Jaunu trīs stikla pakešu PVC lodžijas stiklojuma bloku uzstādīšana ( U≤1,1 (W/m2 K). Rāmja profilā paredzēt Temix tipa distanceri. Krāsa atbilstoši krāsu pasai, iekšpuse balta. L08 logu bloks (2800x1500), t.sk, furnitūra | gab. |  |  |  | 0 |  |  | 0 | 0 | 0 | 0 | 0 | 0
0 | 13-00000 | Esošo un maināmo logu aprīkošana ar ventilācijas iekārtu GECCO 3 vai ekvivalentu | gab. |  |  |  | 0 |  |  | 0 | 0 | 0 | 0 | 0 | 0
0 | 0 | 0 | 0 |  |  |  | 0 |  |  | 0 | 0 | 0 | 0 | 0 | 0
0 | 13-00000 | Jaunu metāla durvju bloka uzstādīšana (U≤1,6 (W/m2 K), t.sk. iekšējā apdare, ārējā hidroizolējošā lenta, iekšējā difūzijas lenta. Krāsa atbilstoši krāsu pasei. D01 metāla durvju bloks (1000x2200), t.sk, furnitūra. | gab. |  |  |  | 0 |  |  | 0 | 0 | 0 | 0 | 0 | 0
0 | 13-00000 | Jaunu metāla durvju bloka uzstādīšana (U≤1,6 (W/m2 K), t.sk. iekšējā apdare, ārējā hidroizolējošā lenta, iekšējā difūzijas lenta. Krāsa atbilstoši krāsu pasei. D02 metāla durvju bloks (1300x2200), t.sk, furnitūra. Slēdzamas | gab. |  |  |  | 0 |  |  | 0 | 0 | 0 | 0 | 0 | 0
0 | 13-00000 | Jaunu D03 PVC durvju bloka (1000x2200) uzstādīšana, t.sk. iekšējā apdare, iekšējā difūzijas lenta. Krāsa vienojoties ar Pasūtītāju, iekšpuse un ārpuse vienāda. | gab. |  |  |  | 0 |  |  | 0 | 0 | 0 | 0 | 0 | 0
0 | 13-00000 | Jaunu ugunsdrošu EI30 metāla durvju bloka uzstādīšana (U≤1,6 (W/m2 K), t.sk. iekšējā apdare. D04 metāla durvju bloks (900 x 1600), t.sk, furnitūra, slēdzamas. | gab. |  |  |  | 0 |  |  | 0 | 0 | 0 | 0 | 0 | 0
0 | 0 | 0 | 0 |  |  |  | 0 |  |  | 0 | 0 | 0 | 0 | 0 | 0
0 | 13-00000 | Difūzijas lentas CONTEGA SL vai ekvivalentas iestrāde pa perimetru | tm |  |  |  | 0 |  |  | 0 | 0 | 0 | 0 | 0 | 0
0 | 13-00000 | Dzīvokļu logu iekšējā apdare, t.sk. PVC palodze (balta), riģipša plāksnes apšūšanai, kā arī špaktele virsmas sagatavošanai, kā arī krāsošana toni saskaņojot ar Pasūtāju. | kompl |  |  |  | 0 |  |  | 0 | 0 | 0 | 0 | 0 | 0
0 | 0 | 0 | 0 |  |  |  | 0 |  |  | 0 | 0 | 0 | 0 | 0 | 0
0 | 13-00000 | Metāla ventilācijas reste R01 1000x400mm montāža, t.sk. stiprinājumi,insektu siets. Krāsa atbilstoši krāsu pasei. | gab. |  |  |  | 0 |  |  | 0 | 0 | 0 | 0 | 0 | 0
0 | 13-00000 | Metāla ventilācijas reste R02 500x400mm montāža, t.sk. stiprinājumi,insektu siets. Krāsa atbilstoši krāsu pasei. | gab. |  |  |  | 0 |  |  | 0 | 0 | 0 | 0 | 0 | 0
0 | 13-00000 | Plastmasa ventilācijas reste R03 150x150mm montāža, t.sk. Stiprinājumi un plastmasas kvadrāt caurule no fasādes līdz dzīvoklim l=400mm. Krāsa atbilstoši krāsu pasei. | gab. |  |  |  | 0 |  |  | 0 | 0 | 0 | 0 | 0 | 0
Tiešās izmaksas kopā, t. sk. darba devēja sociālais nodoklis 23.59% | [10 empty] | 0 | 0 | 0 | 0 | 0
Sastādīja |  | 0
(paraksts un tā atšifrējums, datums)
Tāme sastādīta 2023. gada __. __________
Pārbaudīja |  | 0
(paraksts un tā atšifrējums, datums)
Sertifikāta Nr. |  | 0

## 4c
|  | Lokālā tāme Nr. | 4
Logi un durvis
(darba veids vai konstruktīvā elementa nosaukums)
Citu pasākumu izmaksas
|  | Būves nosaukums: | Daudzīvokļu dzīvojamā ēka
|  | Objekta nosaukums: | Daudzdzīvokļu dzīvojamās ēkas energoefektivitātes paaugstināšana
|  | Objekta adrese: | Gaismas iela 5, Stūnīši, Olaines pag., Olaines nov., LV-2127
|  | Pasūtījuma Nr. | Iepirkums Nr. AS OŪS 2023/12_E
Tāme sastādīta 2023. gada tirgus cenās, pamatojoties uz AR daļas rasējumiem | [8 empty] | Tāmes izmaksas EUR |  |  |  | 0
Tāme sastādīta 2023. gada __. __________
Nr.p.k. | Kods | Darba nosaukums | Mērvienība | Daudzums | Vienības izmaksas | [5 empty] | Kopā uz visu apjomu
[5 empty] | Laika norma (c/h) | Darba samaksas likme (EUR/h) | Darba alga (EUR) | Būvizstrādājumi (EUR) | Mehānismi (EUR) | Kopā (EUR) | Laika norma (c/h) | Darba alga (EUR) | Būvizstrādājumi (EUR) | Mehānismi (EUR) | Kopā (EUR)
0 | 0 | 0 | 0 |  |  |  | 0 |  |  | 0 | 0 | 0 | 0 | 0 | 0
0 | 13-00000 | Aizvērējmehānismi | gab. |  |  |  | 0 |  |  | 0 | 0 | 0 | 0 | 0 | 0
0 | 13-00000 | Durvju atdure | gab. |  |  |  | 0 |  |  | 0 | 0 | 0 | 0 | 0 | 0
0 | 13-00000 | Durvju kods ar čipu, t.sk. pieslēgšana un kābeļi | gab. |  |  |  | 0 |  |  | 0 | 0 | 0 | 0 | 0 | 0
0 | 0 | 0 | 0 |  |  |  | 0 |  |  | 0 | 0 | 0 | 0 | 0 | 0
Tiešās izmaksas kopā, t. sk. darba devēja sociālais nodoklis 23.59% | [10 empty] | 0 | 0 | 0 | 0 | 0
Sastādīja |  | 0
(paraksts un tā atšifrējums, datums)
Tāme sastādīta 2023. gada __. __________
Pārbaudīja |  | 0
(paraksts un tā atšifrējums, datums)
Sertifikāta Nr. |  | 0

## 4n
|  | Lokālā tāme Nr. | 4
Logi un durvis
(darba veids vai konstruktīvā elementa nosaukums)
Neattiecināmās izmaksas
|  | Būves nosaukums: | Daudzīvokļu dzīvojamā ēka
|  | Objekta nosaukums: | Daudzdzīvokļu dzīvojamās ēkas energoefektivitātes paaugstināšana
|  | Objekta adrese: | Gaismas iela 5, Stūnīši, Olaines pag., Olaines nov., LV-2127
|  | Pasūtījuma Nr. | Iepirkums Nr. AS OŪS 2023/12_E
Tāme sastādīta 2023. gada tirgus cenās, pamatojoties uz AR daļas rasējumiem | [8 empty] | Tāmes izmaksas EUR |  |  |  | 0
Tāme sastādīta 2023. gada __. __________
Nr.p.k. | Kods | Darba nosaukums | Mērvienība | Daudzums | Vienības izmaksas | [5 empty] | Kopā uz visu apjomu
[5 empty] | Laika norma (c/h) | Darba samaksas likme (EUR/h) | Darba alga (EUR) | Būvizstrādājumi (EUR) | Mehānismi (EUR) | Kopā (EUR) | Laika norma (c/h) | Darba alga (EUR) | Būvizstrādājumi (EUR) | Mehānismi (EUR) | Kopā (EUR)
0 | 0 | 0 | 0 |  |  |  | 0 |  |  | 0 | 0 | 0 | 0 | 0 | 0
0 | 0 | 0 | 0 |  |  |  | 0 |  |  | 0 | 0 | 0 | 0 | 0 | 0
0 | 0 | 0 | 0 |  |  |  | 0 |  |  | 0 | 0 | 0 | 0 | 0 | 0
0 | 0 | 0 | 0 |  |  |  | 0 |  |  | 0 | 0 | 0 | 0 | 0 | 0
Tiešās izmaksas kopā, t. sk. darba devēja sociālais nodoklis 23.59% | [10 empty] | 0 | 0 | 0 | 0 | 0
Sastādīja |  | 0
(paraksts un tā atšifrējums, datums)
Tāme sastādīta 2023. gada __. __________
Pārbaudīja |  | 0
(paraksts un tā atšifrējums, datums)
Sertifikāta Nr. |  | 0

## 5a+c+n
|  | Lokālā tāme Nr. | 5
Pagraba pārseguma siltināšana
(darba veids vai konstruktīvā elementa nosaukums)
Attiecināmās + citu pasākumu izmaksas + neattiecināmās izmaksas
|  | Būves nosaukums: | Daudzīvokļu dzīvojamā ēka
|  | Objekta nosaukums: | Daudzdzīvokļu dzīvojamās ēkas energoefektivitātes paaugstināšana
|  | Objekta adrese: | Gaismas iela 5, Stūnīši, Olaines pag., Olaines nov., LV-2127
|  | Pasūtījuma Nr. | Iepirkums Nr. AS OŪS 2023/12_E
Tāme sastādīta 2023. gada tirgus cenās, pamatojoties uz AR daļas rasējumiem | [8 empty] | Tāmes izmaksas EUR |  |  |  | 0
[15 empty] | Tāme sastādīta 2023. gada __. __________ | A
C
Nr.p.k. | Kods | Darba nosaukums | Mērvienība | Daudzums | Vienības izmaksas | [5 empty] | Kopā uz visu apjomu |  |  |  |  | N
[5 empty] | Laika norma (c/h) | Darba samaksas likme (EUR/h) | Darba alga (EUR) | Būvizstrādājumi (EUR) | Mehānismi (EUR) | Kopā (EUR) | Laika norma (c/h) | Darba alga (EUR) | Būvizstrādājumi (EUR) | Mehānismi (EUR) | Kopā (EUR) | A - C - N
|  | Demontāža pagraba stāvā |  |  |  |  | 0 |  |  | 0 | 0 | 0 | 0 | 0 | 0
1 | 02-00000 | Esošo dzīvokļu īpašnieku noliktavu sienu, durvju saīsināšana (atjaunojot stabilitāti) pagraba griestu siltināšanas izbūves nodrošināšanai | kompl | 1 |  |  | 0 |  |  | 0 | 0 | 0 | 0 | 0 | 0 | A
2 |  | Dažādi darbi |  |  |  |  | 0 |  |  | 0 | 0 | 0 | 0 | 0 | 0
3 | 13-00000 | Esošo komunikāciju aizsardzības pasākumi t.sk. vadu iznešana virs siltumizolācijas slāņa vai to ievietošana atbilstošās gofrētās caurulēs | kompl | 1 |  |  | 0 |  |  | 0 | 0 | 0 | 0 | 0 | 0 | C
4 |  | Pagraba kāpņu telpas un dzīvokļa sienas siltinājums atbilstoši sienu pīrāgam S2 |  |  |  |  | 0 |  |  | 0 | 0 | 0 | 0 | 0 | 0
5 | 13-00000 | Virsmas attīrīšana, izlīdzināšana, sagatavošana | m2 | 41.25 |  |  | 0 |  |  | 0 | 0 | 0 | 0 | 0 | 0 | A
6 | 13-00000 | Siltumizolācijas materiālu stiprināšana ar līmjavu BAUMIT ProContact vai ekvivalentu. Pēc nepieciešamības pirms tam virsmas gruntēšana. | kg | 206.25 |  |  | 0 |  |  | 0 | 0 | 0 | 0 | 0 | 0 | A
7 | 13-00000 | Nedegoša akmens vates siltumizolācija plānajām apmetuma sistēmām - λ<=0,036 W/(mK), b=50 mm | m2 | 41.25 |  |  | 0 |  |  | 0 | 0 | 0 | 0 | 0 | 0 | A
8 | 13-00000 | Armējošā slāņa iestrāde ar javas kārtu BAUMIT ProContact vai ekvivalentu - 1 kārtā | kg | 185.625 |  |  | 0 |  |  | 0 | 0 | 0 | 0 | 0 | 0 | A
9 | 13-00000 | Baumit StarTex vai ekvivalents stiklušķiedras siets 160 g/m² - 1 kārtā | m2 | 41.25 |  |  | 0 |  |  | 0 | 0 | 0 | 0 | 0 | 0 | A
10 |  | Siltumizolācijas izbūve pagraba pārsegumam |  |  |  |  | 0 |  |  | 0 | 0 | 0 | 0 | 0 | 0
11 | 13-00000 | Esošā pagraba pārseguma tīrīšana, virmsas sagatavošana, t.sk. lokāli novērst javas pildījuma drupšanu no pagraba un kāpņu telpas griestiem. Izkalt esošo bojāto šuvi, veikt gruntēšanu ar Baumit MultiPrimer vai ekvivalentu un šuvi aizpildīt ar poliuretāna hermētiķi. | kompl. | 1 |  |  | 0 |  |  | 0 | 0 | 0 | 0 | 0 | 0 | A
12 | 13-00000 | Siltumizolācijas plākņšņu līmēšana ar līmjavu Baumit Nivofix vai ekvivalentu | m2 | 495 |  |  | 0 |  |  | 0 | 0 | 0 | 0 | 0 | 0 | A
13 | 13-00000 | Putupolistirola plākņu TENAPORS EPS100 vai ekvivalentu montāža (λ<=0,036 W/(mK)) b=100mm | m2 | 495 |  |  | 0 |  |  | 0 | 0 | 0 | 0 | 0 | 0 | A
14 | 13-00000 | Armējošā slāņa iestrāde ar javas kārtu BAUMIT ProContact vai ekvivalentu - 1 kārtā | kg | 2227.5 |  |  | 0 |  |  | 0 | 0 | 0 | 0 | 0 | 0 | A
15 | 13-00000 | Baumit StarTex vai ekvivalents stiklušķiedras siets 160 g/m² - 1 kārtā | m2 | 495 |  |  | 0 |  |  | 0 | 0 | 0 | 0 | 0 | 0 | A
Tiešās izmaksas kopā, t. sk. darba devēja sociālais nodoklis 23.59% | [10 empty] | 0 | 0 | 0 | 0 | 0
Sastādīja |  | 0
(paraksts un tā atšifrējums, datums)
Tāme sastādīta 2023. gada __. __________
Pārbaudīja |  | 0
(paraksts un tā atšifrējums, datums)
Sertifikāta Nr. |  | 0

## 5a
|  | Lokālā tāme Nr. | 5
Pagraba pārseguma siltināšana
(darba veids vai konstruktīvā elementa nosaukums)
Attiecināmās izmaksas
|  | Būves nosaukums: | Daudzīvokļu dzīvojamā ēka
|  | Objekta nosaukums: | Daudzdzīvokļu dzīvojamās ēkas energoefektivitātes paaugstināšana
|  | Objekta adrese: | Gaismas iela 5, Stūnīši, Olaines pag., Olaines nov., LV-2127
|  | Pasūtījuma Nr. | Iepirkums Nr. AS OŪS 2023/12_E
Tāme sastādīta 2023. gada tirgus cenās, pamatojoties uz AR daļas rasējumiem | [8 empty] | Tāmes izmaksas EUR |  |  |  | 0
Tāme sastādīta 2023. gada __. __________
Nr.p.k. | Kods | Darba nosaukums | Mērvienība | Daudzums | Vienības izmaksas | [5 empty] | Kopā uz visu apjomu
[5 empty] | Laika norma (c/h) | Darba samaksas likme (EUR/h) | Darba alga (EUR) | Būvizstrādājumi (EUR) | Mehānismi (EUR) | Kopā (EUR) | Laika norma (c/h) | Darba alga (EUR) | Būvizstrādājumi (EUR) | Mehānismi (EUR) | Kopā (EUR)
0 | 0 | 0 | 0 |  |  |  | 0 |  |  | 0 | 0 | 0 | 0 | 0 | 0
0 | 02-00000 | Esošo dzīvokļu īpašnieku noliktavu sienu, durvju saīsināšana (atjaunojot stabilitāti) pagraba griestu siltināšanas izbūves nodrošināšanai | kompl |  |  |  | 0 |  |  | 0 | 0 | 0 | 0 | 0 | 0
0 | 0 | 0 | 0 |  |  |  | 0 |  |  | 0 | 0 | 0 | 0 | 0 | 0
0 | 0 | 0 | 0 |  |  |  | 0 |  |  | 0 | 0 | 0 | 0 | 0 | 0
0 | 0 | 0 | 0 |  |  |  | 0 |  |  | 0 | 0 | 0 | 0 | 0 | 0
0 | 13-00000 | Virsmas attīrīšana, izlīdzināšana, sagatavošana | m2 |  |  |  | 0 |  |  | 0 | 0 | 0 | 0 | 0 | 0
0 | 13-00000 | Siltumizolācijas materiālu stiprināšana ar līmjavu BAUMIT ProContact vai ekvivalentu. Pēc nepieciešamības pirms tam virsmas gruntēšana. | kg |  |  |  | 0 |  |  | 0 | 0 | 0 | 0 | 0 | 0
0 | 13-00000 | Nedegoša akmens vates siltumizolācija plānajām apmetuma sistēmām - λ<=0,036 W/(mK), b=50 mm | m2 |  |  |  | 0 |  |  | 0 | 0 | 0 | 0 | 0 | 0
0 | 13-00000 | Armējošā slāņa iestrāde ar javas kārtu BAUMIT ProContact vai ekvivalentu - 1 kārtā | kg |  |  |  | 0 |  |  | 0 | 0 | 0 | 0 | 0 | 0
0 | 13-00000 | Baumit StarTex vai ekvivalents stiklušķiedras siets 160 g/m² - 1 kārtā | m2 |  |  |  | 0 |  |  | 0 | 0 | 0 | 0 | 0 | 0
0 | 0 | 0 | 0 |  |  |  | 0 |  |  | 0 | 0 | 0 | 0 | 0 | 0
0 | 13-00000 | Esošā pagraba pārseguma tīrīšana, virmsas sagatavošana, t.sk. lokāli novērst javas pildījuma drupšanu no pagraba un kāpņu telpas griestiem. Izkalt esošo bojāto šuvi, veikt gruntēšanu ar Baumit MultiPrimer vai ekvivalentu un šuvi aizpildīt ar poliuretāna hermētiķi. | kompl. |  |  |  | 0 |  |  | 0 | 0 | 0 | 0 | 0 | 0
0 | 13-00000 | Siltumizolācijas plākņšņu līmēšana ar līmjavu Baumit Nivofix vai ekvivalentu | m2 |  |  |  | 0 |  |  | 0 | 0 | 0 | 0 | 0 | 0
0 | 13-00000 | Putupolistirola plākņu TENAPORS EPS100 vai ekvivalentu montāža (λ<=0,036 W/(mK)) b=100mm | m2 |  |  |  | 0 |  |  | 0 | 0 | 0 | 0 | 0 | 0
0 | 13-00000 | Armējošā slāņa iestrāde ar javas kārtu BAUMIT ProContact vai ekvivalentu - 1 kārtā | kg |  |  |  | 0 |  |  | 0 | 0 | 0 | 0 | 0 | 0
0 | 13-00000 | Baumit StarTex vai ekvivalents stiklušķiedras siets 160 g/m² - 1 kārtā | m2 |  |  |  | 0 |  |  | 0 | 0 | 0 | 0 | 0 | 0
Tiešās izmaksas kopā, t. sk. darba devēja sociālais nodoklis 23.59% | [10 empty] | 0 | 0 | 0 | 0 | 0
Sastādīja |  | 0
(paraksts un tā atšifrējums, datums)
Tāme sastādīta 2023. gada __. __________
Pārbaudīja |  | 0
(paraksts un tā atšifrējums, datums)
Sertifikāta Nr. |  | 0

## 5c
|  | Lokālā tāme Nr. | 5
Pagraba pārseguma siltināšana
(darba veids vai konstruktīvā elementa nosaukums)
Citu pasākumu izmaksas
|  | Būves nosaukums: | Daudzīvokļu dzīvojamā ēka
|  | Objekta nosaukums: | Daudzdzīvokļu dzīvojamās ēkas energoefektivitātes paaugstināšana
|  | Objekta adrese: | Gaismas iela 5, Stūnīši, Olaines pag., Olaines nov., LV-2127
|  | Pasūtījuma Nr. | Iepirkums Nr. AS OŪS 2023/12_E
Tāme sastādīta 2023. gada tirgus cenās, pamatojoties uz AR daļas rasējumiem | [8 empty] | Tāmes izmaksas EUR |  |  |  | 0
Tāme sastādīta 2023. gada __. __________
Nr.p.k. | Kods | Darba nosaukums | Mērvienība | Daudzums | Vienības izmaksas | [5 empty] | Kopā uz visu apjomu
[5 empty] | Laika norma (c/h) | Darba samaksas likme (EUR/h) | Darba alga (EUR) | Būvizstrādājumi (EUR) | Mehānismi (EUR) | Kopā (EUR) | Laika norma (c/h) | Darba alga (EUR) | Būvizstrādājumi (EUR) | Mehānismi (EUR) | Kopā (EUR)
0 | 0 | 0 | 0 |  |  |  | 0 |  |  | 0 | 0 | 0 | 0 | 0 | 0
0 | 0 | 0 | 0 |  |  |  | 0 |  |  | 0 | 0 | 0 | 0 | 0 | 0
0 | 0 | 0 | 0 |  |  |  | 0 |  |  | 0 | 0 | 0 | 0 | 0 | 0
0 | 13-00000 | Esošo komunikāciju aizsardzības pasākumi t.sk. vadu iznešana virs siltumizolācijas slāņa vai to ievietošana atbilstošās gofrētās caurulēs | kompl |  |  |  | 0 |  |  | 0 | 0 | 0 | 0 | 0 | 0
0 | 0 | 0 | 0 |  |  |  | 0 |  |  | 0 | 0 | 0 | 0 | 0 | 0
0 | 0 | 0 | 0 |  |  |  | 0 |  |  | 0 | 0 | 0 | 0 | 0 | 0
0 | 0 | 0 | 0 |  |  |  | 0 |  |  | 0 | 0 | 0 | 0 | 0 | 0
0 | 0 | 0 | 0 |  |  |  | 0 |  |  | 0 | 0 | 0 | 0 | 0 | 0
0 | 0 | 0 | 0 |  |  |  | 0 |  |  | 0 | 0 | 0 | 0 | 0 | 0
0 | 0 | 0 | 0 |  |  |  | 0 |  |  | 0 | 0 | 0 | 0 | 0 | 0
0 | 0 | 0 | 0 |  |  |  | 0 |  |  | 0 | 0 | 0 | 0 | 0 | 0
0 | 0 | 0 | 0 |  |  |  | 0 |  |  | 0 | 0 | 0 | 0 | 0 | 0
Tiešās izmaksas kopā, t. sk. darba devēja sociālais nodoklis 23.59% | [10 empty] | 0 | 0 | 0 | 0 | 0
Sastādīja |  | 0
(paraksts un tā atšifrējums, datums)
Tāme sastādīta 2023. gada __. __________
Pārbaudīja |  | 0
(paraksts un tā atšifrējums, datums)
Sertifikāta Nr. |  | 0

## 5n
|  | Lokālā tāme Nr. | 5
Pagraba pārseguma siltināšana
(darba veids vai konstruktīvā elementa nosaukums)
Neattiecināmās izmaksas
|  | Būves nosaukums: | Daudzīvokļu dzīvojamā ēka
|  | Objekta nosaukums: | Daudzdzīvokļu dzīvojamās ēkas energoefektivitātes paaugstināšana
|  | Objekta adrese: | Gaismas iela 5, Stūnīši, Olaines pag., Olaines nov., LV-2127
|  | Pasūtījuma Nr. | Iepirkums Nr. AS OŪS 2023/12_E
Tāme sastādīta 2023. gada tirgus cenās, pamatojoties uz AR daļas rasējumiem | [8 empty] | Tāmes izmaksas EUR |  |  |  | 0
Tāme sastādīta 2023. gada __. __________
Nr.p.k. | Kods | Darba nosaukums | Mērvienība | Daudzums | Vienības izmaksas | [5 empty] | Kopā uz visu apjomu
[5 empty] | Laika norma (c/h) | Darba samaksas likme (EUR/h) | Darba alga (EUR) | Būvizstrādājumi (EUR) | Mehānismi (EUR) | Kopā (EUR) | Laika norma (c/h) | Darba alga (EUR) | Būvizstrādājumi (EUR) | Mehānismi (EUR) | Kopā (EUR)
0 | 0 | 0 | 0 |  |  |  | 0 |  |  | 0 | 0 | 0 | 0 | 0 | 0
0 | 0 | 0 | 0 |  |  |  | 0 |  |  | 0 | 0 | 0 | 0 | 0 | 0
0 | 0 | 0 | 0 |  |  |  | 0 |  |  | 0 | 0 | 0 | 0 | 0 | 0
0 | 0 | 0 | 0 |  |  |  | 0 |  |  | 0 | 0 | 0 | 0 | 0 | 0
0 | 0 | 0 | 0 |  |  |  | 0 |  |  | 0 | 0 | 0 | 0 | 0 | 0
0 | 0 | 0 | 0 |  |  |  | 0 |  |  | 0 | 0 | 0 | 0 | 0 | 0
0 | 0 | 0 | 0 |  |  |  | 0 |  |  | 0 | 0 | 0 | 0 | 0 | 0
0 | 0 | 0 | 0 |  |  |  | 0 |  |  | 0 | 0 | 0 | 0 | 0 | 0
0 | 0 | 0 | 0 |  |  |  | 0 |  |  | 0 | 0 | 0 | 0 | 0 | 0
0 | 0 | 0 | 0 |  |  |  | 0 |  |  | 0 | 0 | 0 | 0 | 0 | 0
Tiešās izmaksas kopā, t. sk. darba devēja sociālais nodoklis 23.59% | [10 empty] | 0 | 0 | 0 | 0 | 0
Sastādīja |  | 0
(paraksts un tā atšifrējums, datums)
Tāme sastādīta 2023. gada __. __________
Pārbaudīja |  | 0
(paraksts un tā atšifrējums, datums)
Sertifikāta Nr. |  | 0

## 6a+c+n
|  | Lokālā tāme Nr. | 6
Jumta darbi
(darba veids vai konstruktīvā elementa nosaukums)
Attiecināmās + citu pasākumu izmaksas + neattiecināmās izmaksas
|  | Būves nosaukums: | Daudzīvokļu dzīvojamā ēka
|  | Objekta nosaukums: | Daudzdzīvokļu dzīvojamās ēkas energoefektivitātes paaugstināšana
|  | Objekta adrese: | Gaismas iela 5, Stūnīši, Olaines pag., Olaines nov., LV-2127
|  | Pasūtījuma Nr. | Iepirkums Nr. AS OŪS 2023/12_E
Tāme sastādīta 2023. gada tirgus cenās, pamatojoties uz AR daļas rasējumiem | [8 empty] | Tāmes izmaksas EUR |  |  |  | 0
[15 empty] | Tāme sastādīta 2023. gada __. __________ | A
C
Nr.p.k. | Kods | Darba nosaukums | Mērvienība | Daudzums | Vienības izmaksas | [5 empty] | Kopā uz visu apjomu |  |  |  |  | N
[5 empty] | Laika norma (c/h) | Darba samaksas likme (EUR/h) | Darba alga (EUR) | Būvizstrādājumi (EUR) | Mehānismi (EUR) | Kopā (EUR) | Laika norma (c/h) | Darba alga (EUR) | Būvizstrādājumi (EUR) | Mehānismi (EUR) | Kopā (EUR) | A - C - N
|  | Jumta dzegas atjaunošanas mezgls |  |  |  |  | 0 |  |  | 0 | 0 | 0 | 0 | 0 | 0
1 | 09-00000 | Cinkots skārds ar PURAL pārklājumu b=0.5mm, platums ~1350mm | tm | 135 |  |  | 0 |  |  | 0 | 0 | 0 | 0 | 0 | 0 | A
2 | 09-00000 | Impregnēta koka brusa 50x50mm, t.sk. stiprinājumi | tm | 135 |  |  | 0 |  |  | 0 | 0 | 0 | 0 | 0 | 0 | A
3 | 09-00000 | Bitumena ruļļu materiāls | m2 | 55 |  |  | 0 |  |  | 0 | 0 | 0 | 0 | 0 | 0 | A
4 | 09-00000 | Mitrumizturīgs saplāksnis b=15mm | m2 | 90 |  |  | 0 |  |  | 0 | 0 | 0 | 0 | 0 | 0 | A
5 | 09-00000 | Impregnēta koka brusas 75x50, t.sk. stiprinājumi | tm | 135 |  |  | 0 |  |  | 0 | 0 | 0 | 0 | 0 | 0 | A
6 |  | Ventilācijas skursteņa atjaunošana |  |  |  |  | 0 |  |  | 0 | 0 | 0 | 0 | 0 | 0
7 | 09-00000 | Cinkotas skārda joslas 50x2mm montāža pa perimetru esošiem ventilācijas skursteņiem | tm | 45 |  |  | 0 |  |  | 0 | 0 | 0 | 0 | 0 | 0 | C
8 | 09-00000 | Karsti cinkota skārda stati 30x4 mm piemetināti | kompl | 18 |  |  | 0 |  |  | 0 | 0 | 0 | 0 | 0 | 0 | C
9 | 09-00000 | Karsti cinkota skārda b=1.0 mm ar rūpnieciski krāsotu PURAL pārklājumu ventilācijas skursteņu jumtiņu montāža | kompl | 18 |  |  | 0 |  |  | 0 | 0 | 0 | 0 | 0 | 0 | C
10 | 09-00000 | Cinkota rabicas sieta (pret putniem) montāža pa perimetru ventilācijas skursteņiem | kompl | 18 |  |  | 0 |  |  | 0 | 0 | 0 | 0 | 0 | 0 | C
11 |  | Jumta hidroizolācijas atjaunošana |  |  |  |  | 0 |  |  | 0 | 0 | 0 | 0 | 0 | 0
12 | 09-00000 | Jauna bitumena ruļmateriāla ieklāšana 20% no kopējās virsmas | m2 | 113 |  |  | 0 |  |  | 0 | 0 | 0 | 0 | 0 | 0 | C
13 | 09-00000 | Jumta attīrīšana no bojātā un atslāņotā betona un augsnes paliekām izmantojot augsta spiediena (800 bāri) ūdens strūklu. 10% no kopējā jumta laukuma | m2 | 57 |  |  | 0 |  |  | 0 | 0 | 0 | 0 | 0 | 0 | C
14 | 09-00000 | Atsegtā stiegrojuma apstrāde ar rūsas pārveidotāju Vincent Rust Off vai ekvivalentu. 10% no jumta kopējā laukuma | m2 | 57 |  |  | 0 |  |  | 0 | 0 | 0 | 0 | 0 | 0 | C
15 |  | Jumta pārseguma siltināšana uz ass B |  |  |  |  | 0 |  |  | 0 | 0 | 0 | 0 | 0 | 0
16 | 09-00000 | Apakšējais juma siltumizolācijas slānis Paroc Ros 30 vai ekvivalents; λ=0,036W/mK, b=100 | m2 | 70 |  |  | 0 |  |  | 0 | 0 | 0 | 0 | 0 | 0 | A
17 | 09-00000 | Apakšējais juma siltumizolācijas slānis Paroc Ros 30 G vai ekvivalents; λ=0,036W/mK, b=120 | m2 | 70 |  |  | 0 |  |  | 0 | 0 | 0 | 0 | 0 | 0 | A
18 | 09-00000 | Augšējais jumta siltumizolācijas slānis Paroc Rob 80 vai ekvivalents; λ=0,038W/mK, b=30 | m2 | 70 |  |  | 0 |  |  | 0 | 0 | 0 | 0 | 0 | 0 | A
19 | 09-00000 | Teleskopiskie jumta izolācijas dībeļi, t.sk. skrūves 3gab/m2 | gab. | 210 |  |  | 0 |  |  | 0 | 0 | 0 | 0 | 0 | 0 | A
20 | 09-00000 | Ruļļveida hidroizolācija TECHNONICOL Technoelast Premium SBS - apakšklājs | m2 | 70 |  |  | 0 |  |  | 0 | 0 | 0 | 0 | 0 | 0 | A
21 | 09-00000 | Ruļļveida hidroizolācija TECHNONICOL Technoelast EKP K-PS 170/5000 - virsklājs, t.sk. papaildus slāņu veidošana pie ventilācijas skursteņiem, jumta aeratoriem, jumta lūkām, u.c. izbīdījumiem un izbūvēm jumtā | m2 | 73.5 |  |  | 0 |  |  | 0 | 0 | 0 | 0 | 0 | 0 | A
22 | 09-00000 | Gaisa kanālu veidošana siltumizolācijas slānī | kompl | 2 |  |  | 0 |  |  | 0 | 0 | 0 | 0 | 0 | 0 | A
23 | 09-00000 | Jumta aeratoru uzstādīšana d=110mm | kompl | 2 |  |  | 0 |  |  | 0 | 0 | 0 | 0 | 0 | 0 | A
24 |  | JUMTA DZEGAS PAGARINĀJUMA IZVEIDE PIESLĒGUMĀ AR SILTINĀTU SIENU |  |  |  |  | 0 |  |  | 0 | 0 | 0 | 0 | 0 | 0
25 | 09-00000 | Koka brusa 100x50, t.sk. stiprinājumi | tm | 100 |  |  | 0 |  |  | 0 | 0 | 0 | 0 | 0 | 0 | A
26 |  | Koka sija 120x50, l=800, t.sk. stiprinājumi | gb | 62.5 |  |  | 0 |  |  | 0 | 0 | 0 | 0 | 0 | 0 | A
27 |  | Koka brusas 30x30, t.sk. stiprinājumi | tm | 100 |  |  | 0 |  |  | 0 | 0 | 0 | 0 | 0 | 0 | A
28 |  | Apdares dēļu klājs b=100 un b=150, t.sk. stiprinājumi | tm | 50 |  |  | 0 |  |  | 0 | 0 | 0 | 0 | 0 | 0 | A
29 |  | Cinkota skārda ar PURAL pārklājumu jumta karnīze, b=0,5mm, h~150mm | tm | 50 |  |  | 0 |  |  | 0 | 0 | 0 | 0 | 0 | 0 | A
30 |  | Jumta lūkas atjaunošana |  |  |  |  | 0 |  |  | 0 | 0 | 0 | 0 | 0 | 0
31 | 09-00000 | Individuāli izgatavota hermētiska jumta lūka (900x900mm) | kompl | 2 |  |  | 0 |  |  | 0 | 0 | 0 | 0 | 0 | 0 | A
32 |  | Citi darbi |  |  |  |  | 0 |  |  | 0 | 0 | 0 | 0 | 0 | 0
33 | 09-00000 | Ventilācijas šahtu apsekošana un tīrīšana. | kompl | 18 |  |  | 0 |  |  | 0 | 0 | 0 | 0 | 0 | 0 | A
34 | 09-00000 | Lapu ķērāju uzstādīšana | kompl | 1 |  |  | 0 |  |  | 0 | 0 | 0 | 0 | 0 | 0 | C
35 | 09-00000 | Atkritumu šahtas skursteņu atvērumu aizdarīšana | kompl | 3 |  |  | 0 |  |  | 0 | 0 | 0 | 0 | 0 | 0 | C
36 | 09-00000 | Esošā jumta drošības nožogojuma remonts | kompl | 1 |  |  | 0 |  |  | 0 | 0 | 0 | 0 | 0 | 0 | C
Tiešās izmaksas kopā, t. sk. darba devēja sociālais nodoklis 23.59% | [10 empty] | 0 | 0 | 0 | 0 | 0
Sastādīja |  | 0
(paraksts un tā atšifrējums, datums)
Tāme sastādīta 2023. gada __. __________
Pārbaudīja |  | 0
(paraksts un tā atšifrējums, datums)
Sertifikāta Nr. |  | 0

## 6a
|  | Lokālā tāme Nr. | 6
Jumta darbi
(darba veids vai konstruktīvā elementa nosaukums)
Attiecināmās izmaksas
|  | Būves nosaukums: | Daudzīvokļu dzīvojamā ēka
|  | Objekta nosaukums: | Daudzdzīvokļu dzīvojamās ēkas energoefektivitātes paaugstināšana
|  | Objekta adrese: | Gaismas iela 5, Stūnīši, Olaines pag., Olaines nov., LV-2127
|  | Pasūtījuma Nr. | Iepirkums Nr. AS OŪS 2023/12_E
Tāme sastādīta 2023. gada tirgus cenās, pamatojoties uz AR daļas rasējumiem | [8 empty] | Tāmes izmaksas EUR |  |  |  | 0
Tāme sastādīta 2023. gada __. __________
Nr.p.k. | Kods | Darba nosaukums | Mērvienība | Daudzums | Vienības izmaksas | [5 empty] | Kopā uz visu apjomu
[5 empty] | Laika norma (c/h) | Darba samaksas likme (EUR/h) | Darba alga (EUR) | Būvizstrādājumi (EUR) | Mehānismi (EUR) | Kopā (EUR) | Laika norma (c/h) | Darba alga (EUR) | Būvizstrādājumi (EUR) | Mehānismi (EUR) | Kopā (EUR)
0 | 09-00000 | Cinkots skārds ar PURAL pārklājumu b=0.5mm, platums ~1350mm | tm |  |  |  | 0 |  |  | 0 | 0 | 0 | 0 | 0 | 0
0 | 09-00000 | Impregnēta koka brusa 50x50mm, t.sk. stiprinājumi | tm |  |  |  | 0 |  |  | 0 | 0 | 0 | 0 | 0 | 0
0 | 09-00000 | Bitumena ruļļu materiāls | m2 |  |  |  | 0 |  |  | 0 | 0 | 0 | 0 | 0 | 0
0 | 09-00000 | Mitrumizturīgs saplāksnis b=15mm | m2 |  |  |  | 0 |  |  | 0 | 0 | 0 | 0 | 0 | 0
0 | 09-00000 | Impregnēta koka brusas 75x50, t.sk. stiprinājumi | tm |  |  |  | 0 |  |  | 0 | 0 | 0 | 0 | 0 | 0
0 | 0 | 0 | 0 |  |  |  | 0 |  |  | 0 | 0 | 0 | 0 | 0 | 0
0 | 0 | 0 | 0 |  |  |  | 0 |  |  | 0 | 0 | 0 | 0 | 0 | 0
0 | 0 | 0 | 0 |  |  |  | 0 |  |  | 0 | 0 | 0 | 0 | 0 | 0
0 | 0 | 0 | 0 |  |  |  | 0 |  |  | 0 | 0 | 0 | 0 | 0 | 0
0 | 0 | 0 | 0 |  |  |  | 0 |  |  | 0 | 0 | 0 | 0 | 0 | 0
0 | 0 | 0 | 0 |  |  |  | 0 |  |  | 0 | 0 | 0 | 0 | 0 | 0
0 | 0 | 0 | 0 |  |  |  | 0 |  |  | 0 | 0 | 0 | 0 | 0 | 0
0 | 0 | 0 | 0 |  |  |  | 0 |  |  | 0 | 0 | 0 | 0 | 0 | 0
0 | 0 | 0 | 0 |  |  |  | 0 |  |  | 0 | 0 | 0 | 0 | 0 | 0
0 | 0 | 0 | 0 |  |  |  | 0 |  |  | 0 | 0 | 0 | 0 | 0 | 0
0 | 09-00000 | Apakšējais juma siltumizolācijas slānis Paroc Ros 30 vai ekvivalents; λ=0,036W/mK, b=100 | m2 |  |  |  | 0 |  |  | 0 | 0 | 0 | 0 | 0 | 0
0 | 09-00000 | Apakšējais juma siltumizolācijas slānis Paroc Ros 30 G vai ekvivalents; λ=0,036W/mK, b=120 | m2 |  |  |  | 0 |  |  | 0 | 0 | 0 | 0 | 0 | 0
0 | 09-00000 | Augšējais jumta siltumizolācijas slānis Paroc Rob 80 vai ekvivalents; λ=0,038W/mK, b=30 | m2 |  |  |  | 0 |  |  | 0 | 0 | 0 | 0 | 0 | 0
0 | 09-00000 | Teleskopiskie jumta izolācijas dībeļi, t.sk. skrūves 3gab/m2 | gab. |  |  |  | 0 |  |  | 0 | 0 | 0 | 0 | 0 | 0
0 | 09-00000 | Ruļļveida hidroizolācija TECHNONICOL Technoelast Premium SBS - apakšklājs | m2 |  |  |  | 0 |  |  | 0 | 0 | 0 | 0 | 0 | 0
0 | 09-00000 | Ruļļveida hidroizolācija TECHNONICOL Technoelast EKP K-PS 170/5000 - virsklājs, t.sk. papaildus slāņu veidošana pie ventilācijas skursteņiem, jumta aeratoriem, jumta lūkām, u.c. izbīdījumiem un izbūvēm jumtā | m2 |  |  |  | 0 |  |  | 0 | 0 | 0 | 0 | 0 | 0
0 | 09-00000 | Gaisa kanālu veidošana siltumizolācijas slānī | kompl |  |  |  | 0 |  |  | 0 | 0 | 0 | 0 | 0 | 0
0 | 09-00000 | Jumta aeratoru uzstādīšana d=110mm | kompl |  |  |  | 0 |  |  | 0 | 0 | 0 | 0 | 0 | 0
0 | 0 | 0 | 0 |  |  |  | 0 |  |  | 0 | 0 | 0 | 0 | 0 | 0
0 | 09-00000 | Koka brusa 100x50, t.sk. stiprinājumi | tm |  |  |  | 0 |  |  | 0 | 0 | 0 | 0 | 0 | 0
0 | 0 | Koka sija 120x50, l=800, t.sk. stiprinājumi | gb |  |  |  | 0 |  |  | 0 | 0 | 0 | 0 | 0 | 0
0 | 0 | Koka brusas 30x30, t.sk. stiprinājumi | tm |  |  |  | 0 |  |  | 0 | 0 | 0 | 0 | 0 | 0
0 | 0 | Apdares dēļu klājs b=100 un b=150, t.sk. stiprinājumi | tm |  |  |  | 0 |  |  | 0 | 0 | 0 | 0 | 0 | 0
0 | 0 | Cinkota skārda ar PURAL pārklājumu jumta karnīze, b=0,5mm, h~150mm | tm |  |  |  | 0 |  |  | 0 | 0 | 0 | 0 | 0 | 0
0 | 0 | 0 | 0 |  |  |  | 0 |  |  | 0 | 0 | 0 | 0 | 0 | 0
0 | 09-00000 | Individuāli izgatavota hermētiska jumta lūka (900x900mm) | kompl |  |  |  | 0 |  |  | 0 | 0 | 0 | 0 | 0 | 0
0 | 0 | 0 | 0 |  |  |  | 0 |  |  | 0 | 0 | 0 | 0 | 0 | 0
0 | 09-00000 | Ventilācijas šahtu apsekošana un tīrīšana. | kompl |  |  |  | 0 |  |  | 0 | 0 | 0 | 0 | 0 | 0
Tiešās izmaksas kopā, t. sk. darba devēja sociālais nodoklis 23.59% | [10 empty] | 0 | 0 | 0 | 0 | 0
Sastādīja |  | 0
(paraksts un tā atšifrējums, datums)
Tāme sastādīta 2023. gada __. __________
Pārbaudīja |  | 0
(paraksts un tā atšifrējums, datums)
Sertifikāta Nr. |  | 0

## 6c
|  | Lokālā tāme Nr. | 6
Jumta darbi
(darba veids vai konstruktīvā elementa nosaukums)
Citu pasākumu izmaksas
|  | Būves nosaukums: | Daudzīvokļu dzīvojamā ēka
|  | Objekta nosaukums: | Daudzdzīvokļu dzīvojamās ēkas energoefektivitātes paaugstināšana
|  | Objekta adrese: | Gaismas iela 5, Stūnīši, Olaines pag., Olaines nov., LV-2127
|  | Pasūtījuma Nr. | Iepirkums Nr. AS OŪS 2023/12_E
Tāme sastādīta 2023. gada tirgus cenās, pamatojoties uz AR daļas rasējumiem | [8 empty] | Tāmes izmaksas EUR |  |  |  | 0
Tāme sastādīta 2023. gada __. __________
Nr.p.k. | Kods | Darba nosaukums | Mērvienība | Daudzums | Vienības izmaksas | [5 empty] | Kopā uz visu apjomu
[5 empty] | Laika norma (c/h) | Darba samaksas likme (EUR/h) | Darba alga (EUR) | Būvizstrādājumi (EUR) | Mehānismi (EUR) | Kopā (EUR) | Laika norma (c/h) | Darba alga (EUR) | Būvizstrādājumi (EUR) | Mehānismi (EUR) | Kopā (EUR)
0 | 0 | 0 | 0 |  |  |  | 0 |  |  | 0 | 0 | 0 | 0 | 0 | 0
0 | 09-00000 | Cinkotas skārda joslas 50x2mm montāža pa perimetru esošiem ventilācijas skursteņiem | tm |  |  |  | 0 |  |  | 0 | 0 | 0 | 0 | 0 | 0
0 | 09-00000 | Karsti cinkota skārda stati 30x4 mm piemetināti | kompl |  |  |  | 0 |  |  | 0 | 0 | 0 | 0 | 0 | 0
0 | 09-00000 | Karsti cinkota skārda b=1.0 mm ar rūpnieciski krāsotu PURAL pārklājumu ventilācijas skursteņu jumtiņu montāža | kompl |  |  |  | 0 |  |  | 0 | 0 | 0 | 0 | 0 | 0
0 | 09-00000 | Cinkota rabicas sieta (pret putniem) montāža pa perimetru ventilācijas skursteņiem | kompl |  |  |  | 0 |  |  | 0 | 0 | 0 | 0 | 0 | 0
0 | 0 | 0 | 0 |  |  |  | 0 |  |  | 0 | 0 | 0 | 0 | 0 | 0
0 | 09-00000 | Jauna bitumena ruļmateriāla ieklāšana 20% no kopējās virsmas | m2 |  |  |  | 0 |  |  | 0 | 0 | 0 | 0 | 0 | 0
0 | 09-00000 | Jumta attīrīšana no bojātā un atslāņotā betona un augsnes paliekām izmantojot augsta spiediena (800 bāri) ūdens strūklu. 10% no kopējā jumta laukuma | m2 |  |  |  | 0 |  |  | 0 | 0 | 0 | 0 | 0 | 0
0 | 09-00000 | Atsegtā stiegrojuma apstrāde ar rūsas pārveidotāju Vincent Rust Off vai ekvivalentu. 10% no jumta kopējā laukuma | m2 |  |  |  | 0 |  |  | 0 | 0 | 0 | 0 | 0 | 0
0 | 0 | 0 | 0 |  |  |  | 0 |  |  | 0 | 0 | 0 | 0 | 0 | 0
0 | 09-00000 | Lapu ķērāju uzstādīšana | kompl |  |  |  | 0 |  |  | 0 | 0 | 0 | 0 | 0 | 0
0 | 09-00000 | Atkritumu šahtas skursteņu atvērumu aizdarīšana | kompl |  |  |  | 0 |  |  | 0 | 0 | 0 | 0 | 0 | 0
0 | 09-00000 | Esošā jumta drošības nožogojuma remonts | kompl |  |  |  | 0 |  |  | 0 | 0 | 0 | 0 | 0 | 0
Tiešās izmaksas kopā, t. sk. darba devēja sociālais nodoklis 23.59% | [10 empty] | 0 | 0 | 0 | 0 | 0
Sastādīja |  | 0
(paraksts un tā atšifrējums, datums)
Tāme sastādīta 2023. gada __. __________
Pārbaudīja |  | 0
(paraksts un tā atšifrējums, datums)
Sertifikāta Nr. |  | 0

## 6n
|  | Lokālā tāme Nr. | 6
Jumta darbi
(darba veids vai konstruktīvā elementa nosaukums)
Neattiecināmās izmaksas
|  | Būves nosaukums: | Daudzīvokļu dzīvojamā ēka
|  | Objekta nosaukums: | Daudzdzīvokļu dzīvojamās ēkas energoefektivitātes paaugstināšana
|  | Objekta adrese: | Gaismas iela 5, Stūnīši, Olaines pag., Olaines nov., LV-2127
|  | Pasūtījuma Nr. | Iepirkums Nr. AS OŪS 2023/12_E
Tāme sastādīta 2023. gada tirgus cenās, pamatojoties uz AR daļas rasējumiem | [8 empty] | Tāmes izmaksas EUR |  |  |  | 0
Tāme sastādīta 2023. gada __. __________
Nr.p.k. | Kods | Darba nosaukums | Mērvienība | Daudzums | Vienības izmaksas | [5 empty] | Kopā uz visu apjomu
[5 empty] | Laika norma (c/h) | Darba samaksas likme (EUR/h) | Darba alga (EUR) | Būvizstrādājumi (EUR) | Mehānismi (EUR) | Kopā (EUR) | Laika norma (c/h) | Darba alga (EUR) | Būvizstrādājumi (EUR) | Mehānismi (EUR) | Kopā (EUR)
0 | 0 | 0 | 0 |  |  |  | 0 |  |  | 0 | 0 | 0 | 0 | 0 | 0
Tiešās izmaksas kopā, t. sk. darba devēja sociālais nodoklis 23.59% | [10 empty] | 0 | 0 | 0 | 0 | 0
Sastādīja |  | 0
(paraksts un tā atšifrējums, datums)
Tāme sastādīta 2023. gada __. __________
Pārbaudīja |  | 0
(paraksts un tā atšifrējums, datums)
Sertifikāta Nr. |  | 0

## 7a+c+n
|  | Lokālā tāme Nr. | 7
Iekštelpu darbi
(darba veids vai konstruktīvā elementa nosaukums)
Attiecināmās + citu pasākumu izmaksas + neattiecināmās izmaksas
|  | Būves nosaukums: | Daudzīvokļu dzīvojamā ēka
|  | Objekta nosaukums: | Daudzdzīvokļu dzīvojamās ēkas energoefektivitātes paaugstināšana
|  | Objekta adrese: | Gaismas iela 5, Stūnīši, Olaines pag., Olaines nov., LV-2127
|  | Pasūtījuma Nr. | Iepirkums Nr. AS OŪS 2023/12_E
Tāme sastādīta 2023. gada tirgus cenās, pamatojoties uz AR daļas rasējumiem | [8 empty] | Tāmes izmaksas EUR |  |  |  | 0
[15 empty] | Tāme sastādīta 2023. gada __. __________ | A
C
Nr.p.k. | Kods | Darba nosaukums | Mērvienība | Daudzums | Vienības izmaksas | [5 empty] | Kopā uz visu apjomu |  |  |  |  | N
[5 empty] | Laika norma (c/h) | Darba samaksas likme (EUR/h) | Darba alga (EUR) | Būvizstrādājumi (EUR) | Mehānismi (EUR) | Kopā (EUR) | Laika norma (c/h) | Darba alga (EUR) | Būvizstrādājumi (EUR) | Mehānismi (EUR) | Kopā (EUR) | A - C - N
|  | Kāpņu telpu atjaunošana |  |  |  |  | 0 |  |  | 0 | 0 | 0 | 0 | 0 | 0
1 | 10-00000 | Sienu atjaunošana, t.sk. virsmas sagatavošana, špaktelēšana, ģipša mašīnapmetuma iestrāde un krāsošana ar iekštelpu krāsu, toni saskaņojot ar Pasūtītāju | m2 | 947.892 |  |  | 0 |  |  | 0 | 0 | 0 | 0 | 0 | 0 | C
2 | 10-00000 | Griestu atjaunošanu, t.sk. vismas sagatavošana, špaktelēšana un krāsošanana, toni saskaņojot ar Pasūtītāju | m2 | 276.738 |  |  | 0 |  |  | 0 | 0 | 0 | 0 | 0 | 0 | C
3 | 10-00000 | Esošo grīdu atjaunošana, izmantojot atbilstošo remontsastāvu ~ 20% no grīdu platības, t.sk. esošās izlīdzinošās kārtas nokalšana, ja nepieciešams, gruntēšana | m2 | 60.5 |  |  | 0 |  |  | 0 | 0 | 0 | 0 | 0 | 0 | C
4 | 10-00000 | Esošo pakāpienu atjaunošana izmantojot atbilstošo remontsastāvu ~ 20% no kopējās platības, t.sk. esošās izlīdzinošās kārtas nokalšana, ja nepieciešams, gruntēšana. Krāsošana ar atbilstošu, nodilumizturīgu krāsu. Tonis saskaņojams ar Pasūtītāju. | m2 | 27.5 |  |  | 0 |  |  | 0 | 0 | 0 | 0 | 0 | 0 | N
5 | 10-00000 | Esošo margu un lenteru atjaunošana, t.sk. jauna lentera uzstādīšana, esošās krāsas noņemšana, krāsošana, saskaņojot ar Pasūtītāju. | tm | 110 |  |  | 0 |  |  | 0 | 0 | 0 | 0 | 0 | 0 | N
6 |  | Atkritumu šahtas atvērumu aizdarīšana kāpņu telpā |  |  |  |  | 0 |  |  | 0 | 0 | 0 | 0 | 0 | 0
7 | 10-00000 | Stiegrojuma siets ⌀6mm, 100x100mm | m2 | 6 |  |  | 0 |  |  | 0 | 0 | 0 | 0 | 0 | 0 | N
8 | 10-00000 | Enkuri D12, L=85mm | gb | 120 |  |  | 0 |  |  | 0 | 0 | 0 | 0 | 0 | 0 | N
9 | 10-00000 | Lenķis 75x50x5mm, L=150mm | gb | 120 |  |  | 0 |  |  | 0 | 0 | 0 | 0 | 0 | 0 | N
10 | 10-00000 | Betons B15 | m3 | 1.4 |  |  | 0 |  |  | 0 | 0 | 0 | 0 | 0 | 0 | N
Tiešās izmaksas kopā, t. sk. darba devēja sociālais nodoklis 23.59% | [10 empty] | 0 | 0 | 0 | 0 | 0
Sastādīja |  | 0
(paraksts un tā atšifrējums, datums)
Tāme sastādīta 2023. gada __. __________
Pārbaudīja |  | 0
(paraksts un tā atšifrējums, datums)
Sertifikāta Nr. |  | 0

## 7a
|  | Lokālā tāme Nr. | 7
Iekštelpu darbi
(darba veids vai konstruktīvā elementa nosaukums)
Attiecināmās izmaksas
|  | Būves nosaukums: | Daudzīvokļu dzīvojamā ēka
|  | Objekta nosaukums: | Daudzdzīvokļu dzīvojamās ēkas energoefektivitātes paaugstināšana
|  | Objekta adrese: | Gaismas iela 5, Stūnīši, Olaines pag., Olaines nov., LV-2127
|  | Pasūtījuma Nr. | Iepirkums Nr. AS OŪS 2023/12_E
Tāme sastādīta 2023. gada tirgus cenās, pamatojoties uz AR daļas rasējumiem | [8 empty] | Tāmes izmaksas EUR |  |  |  | 0
Tāme sastādīta 2023. gada __. __________
Nr.p.k. | Kods | Darba nosaukums | Mērvienība | Daudzums | Vienības izmaksas | [5 empty] | Kopā uz visu apjomu
[5 empty] | Laika norma (c/h) | Darba samaksas likme (EUR/h) | Darba alga (EUR) | Būvizstrādājumi (EUR) | Mehānismi (EUR) | Kopā (EUR) | Laika norma (c/h) | Darba alga (EUR) | Būvizstrādājumi (EUR) | Mehānismi (EUR) | Kopā (EUR)
0 | 0 | 0 | 0 |  |  |  | 0 |  |  | 0 | 0 | 0 | 0 | 0 | 0
0 | 0 | 0 | 0 |  |  |  | 0 |  |  | 0 | 0 | 0 | 0 | 0 | 0
0 | 0 | 0 | 0 |  |  |  | 0 |  |  | 0 | 0 | 0 | 0 | 0 | 0
0 | 0 | 0 | 0 |  |  |  | 0 |  |  | 0 | 0 | 0 | 0 | 0 | 0
0 | 0 | 0 | 0 |  |  |  | 0 |  |  | 0 | 0 | 0 | 0 | 0 | 0
0 | 0 | 0 | 0 |  |  |  | 0 |  |  | 0 | 0 | 0 | 0 | 0 | 0
Tiešās izmaksas kopā, t. sk. darba devēja sociālais nodoklis 23.59% | [10 empty] | 0 | 0 | 0 | 0 | 0
Sastādīja |  | 0
(paraksts un tā atšifrējums, datums)
Tāme sastādīta 2023. gada __. __________
Pārbaudīja |  | 0
(paraksts un tā atšifrējums, datums)
Sertifikāta Nr. |  | 0

## 7c
|  | Lokālā tāme Nr. | 7
Iekštelpu darbi
(darba veids vai konstruktīvā elementa nosaukums)
Citu pasākumu izmaksas
|  | Būves nosaukums: | Daudzīvokļu dzīvojamā ēka
|  | Objekta nosaukums: | Daudzdzīvokļu dzīvojamās ēkas energoefektivitātes paaugstināšana
|  | Objekta adrese: | Gaismas iela 5, Stūnīši, Olaines pag., Olaines nov., LV-2127
|  | Pasūtījuma Nr. | Iepirkums Nr. AS OŪS 2023/12_E
Tāme sastādīta 2023. gada tirgus cenās, pamatojoties uz AR daļas rasējumiem | [8 empty] | Tāmes izmaksas EUR |  |  |  | 0
Tāme sastādīta 2023. gada __. __________
Nr.p.k. | Kods | Darba nosaukums | Mērvienība | Daudzums | Vienības izmaksas | [5 empty] | Kopā uz visu apjomu
[5 empty] | Laika norma (c/h) | Darba samaksas likme (EUR/h) | Darba alga (EUR) | Būvizstrādājumi (EUR) | Mehānismi (EUR) | Kopā (EUR) | Laika norma (c/h) | Darba alga (EUR) | Būvizstrādājumi (EUR) | Mehānismi (EUR) | Kopā (EUR)
0 | 0 | 0 | 0 |  |  |  | 0 |  |  | 0 | 0 | 0 | 0 | 0 | 0
0 | 10-00000 | Sienu atjaunošana, t.sk. virsmas sagatavošana, špaktelēšana, ģipša mašīnapmetuma iestrāde un krāsošana ar iekštelpu krāsu, toni saskaņojot ar Pasūtītāju | m2 |  |  |  | 0 |  |  | 0 | 0 | 0 | 0 | 0 | 0
0 | 10-00000 | Griestu atjaunošanu, t.sk. vismas sagatavošana, špaktelēšana un krāsošanana, toni saskaņojot ar Pasūtītāju | m2 |  |  |  | 0 |  |  | 0 | 0 | 0 | 0 | 0 | 0
0 | 10-00000 | Esošo grīdu atjaunošana, izmantojot atbilstošo remontsastāvu ~ 20% no grīdu platības, t.sk. esošās izlīdzinošās kārtas nokalšana, ja nepieciešams, gruntēšana | m2 |  |  |  | 0 |  |  | 0 | 0 | 0 | 0 | 0 | 0
0 | 0 | 0 | 0 |  |  |  | 0 |  |  | 0 | 0 | 0 | 0 | 0 | 0
0 | 0 | 0 | 0 |  |  |  | 0 |  |  | 0 | 0 | 0 | 0 | 0 | 0
0 | 0 | 0 | 0 |  |  |  | 0 |  |  | 0 | 0 | 0 | 0 | 0 | 0
0 | 0 | 0 | 0 |  |  |  | 0 |  |  | 0 | 0 | 0 | 0 | 0 | 0
Tiešās izmaksas kopā, t. sk. darba devēja sociālais nodoklis 23.59% | [10 empty] | 0 | 0 | 0 | 0 | 0
Sastādīja |  | 0
(paraksts un tā atšifrējums, datums)
Tāme sastādīta 2023. gada __. __________
Pārbaudīja |  | 0
(paraksts un tā atšifrējums, datums)
Sertifikāta Nr. |  | 0

## 7n
|  | Lokālā tāme Nr. | 7
Iekštelpu darbi
(darba veids vai konstruktīvā elementa nosaukums)
Neattiecināmās izmaksas
|  | Būves nosaukums: | Daudzīvokļu dzīvojamā ēka
|  | Objekta nosaukums: | Daudzdzīvokļu dzīvojamās ēkas energoefektivitātes paaugstināšana
|  | Objekta adrese: | Gaismas iela 5, Stūnīši, Olaines pag., Olaines nov., LV-2127
|  | Pasūtījuma Nr. | Iepirkums Nr. AS OŪS 2023/12_E
Tāme sastādīta 2023. gada tirgus cenās, pamatojoties uz AR daļas rasējumiem | [8 empty] | Tāmes izmaksas EUR |  |  |  | 0
Tāme sastādīta 2023. gada __. __________
Nr.p.k. | Kods | Darba nosaukums | Mērvienība | Daudzums | Vienības izmaksas | [5 empty] | Kopā uz visu apjomu
[5 empty] | Laika norma (c/h) | Darba samaksas likme (EUR/h) | Darba alga (EUR) | Būvizstrādājumi (EUR) | Mehānismi (EUR) | Kopā (EUR) | Laika norma (c/h) | Darba alga (EUR) | Būvizstrādājumi (EUR) | Mehānismi (EUR) | Kopā (EUR)
0 | 0 | 0 | 0 |  |  |  | 0 |  |  | 0 | 0 | 0 | 0 | 0 | 0
0 | 0 | 0 | 0 |  |  |  | 0 |  |  | 0 | 0 | 0 | 0 | 0 | 0
0 | 0 | 0 | 0 |  |  |  | 0 |  |  | 0 | 0 | 0 | 0 | 0 | 0
0 | 0 | 0 | 0 |  |  |  | 0 |  |  | 0 | 0 | 0 | 0 | 0 | 0
0 | 10-00000 | Esošo pakāpienu atjaunošana izmantojot atbilstošo remontsastāvu ~ 20% no kopējās platības, t.sk. esošās izlīdzinošās kārtas nokalšana, ja nepieciešams, gruntēšana. Krāsošana ar atbilstošu, nodilumizturīgu krāsu. Tonis saskaņojams ar Pasūtītāju. | m2 |  |  |  | 0 |  |  | 0 | 0 | 0 | 0 | 0 | 0
0 | 10-00000 | Esošo margu un lenteru atjaunošana, t.sk. jauna lentera uzstādīšana, esošās krāsas noņemšana, krāsošana, saskaņojot ar Pasūtītāju. | tm |  |  |  | 0 |  |  | 0 | 0 | 0 | 0 | 0 | 0
0 | 0 | 0 | 0 |  |  |  | 0 |  |  | 0 | 0 | 0 | 0 | 0 | 0
0 | 10-00000 | Stiegrojuma siets ⌀6mm, 100x100mm | m2 |  |  |  | 0 |  |  | 0 | 0 | 0 | 0 | 0 | 0
0 | 10-00000 | Enkuri D12, L=85mm | gb |  |  |  | 0 |  |  | 0 | 0 | 0 | 0 | 0 | 0
0 | 10-00000 | Lenķis 75x50x5mm, L=150mm | gb |  |  |  | 0 |  |  | 0 | 0 | 0 | 0 | 0 | 0
0 | 10-00000 | Betons B15 | m3 |  |  |  | 0 |  |  | 0 | 0 | 0 | 0 | 0 | 0
Tiešās izmaksas kopā, t. sk. darba devēja sociālais nodoklis 23.59% | [10 empty] | 0 | 0 | 0 | 0 | 0
Sastādīja |  | 0
(paraksts un tā atšifrējums, datums)
Tāme sastādīta 2023. gada __. __________
Pārbaudīja |  | 0
(paraksts un tā atšifrējums, datums)
Sertifikāta Nr. |  | 0

## 8a+c+n
|  | Lokālā tāme Nr. | 8
Bēniņu siltināšana
(darba veids vai konstruktīvā elementa nosaukums)
Attiecināmās + citu pasākumu izmaksas + neattiecināmās izmaksas
|  | Būves nosaukums: | Daudzīvokļu dzīvojamā ēka
|  | Objekta nosaukums: | Daudzdzīvokļu dzīvojamās ēkas energoefektivitātes paaugstināšana
|  | Objekta adrese: | Gaismas iela 5, Stūnīši, Olaines pag., Olaines nov., LV-2127
|  | Pasūtījuma Nr. | Iepirkums Nr. AS OŪS 2023/12_E
Tāme sastādīta 2023. gada tirgus cenās, pamatojoties uz AR daļas rasējumiem | [8 empty] | Tāmes izmaksas EUR |  |  |  | 0
[15 empty] | Tāme sastādīta 2023. gada __. __________ | A
C
Nr.p.k. | Kods | Darba nosaukums | Mērvienība | Daudzums | Vienības izmaksas | [5 empty] | Kopā uz visu apjomu |  |  |  |  | N
[5 empty] | Laika norma (c/h) | Darba samaksas likme (EUR/h) | Darba alga (EUR) | Būvizstrādājumi (EUR) | Mehānismi (EUR) | Kopā (EUR) | Laika norma (c/h) | Darba alga (EUR) | Būvizstrādājumi (EUR) | Mehānismi (EUR) | Kopā (EUR) | A - C - N
1 |  | Pārvietošanās laipu uzstādīšana |  |  |  |  | 0 |  |  | 0 | 0 | 0 | 0 | 0 | 0
2 | 09-00000 | Koka siju 50x200 montāža, komateriālu apstrāde ar antipirēnu, t.sk. stirpinājumi | tm | 177.26 |  |  | 0 |  |  | 0 | 0 | 0 | 0 | 0 | 0 | A
3 | 09-00000 | Koka siju 50x100, S=1000 montāža, komateriālu apstrāde ar antipirēnu, t.sk. stirpinājumi | tm | 88.63 |  |  | 0 |  |  | 0 | 0 | 0 | 0 | 0 | 0 | A
4 | 09-00000 | Ruberoīda starplika zem laipas balsta sijām | m2 | 8.9 |  |  | 0 |  |  | 0 | 0 | 0 | 0 | 0 | 0 | A
5 | 09-00000 | Dēļu klāja montāža b=25, kokmateriālu apstrāde ar antipirēnu, t.sk. stirpinājumi | m2 | 105 |  |  | 0 |  |  | 0 | 0 | 0 | 0 | 0 | 0 | A
6 |  | Bēniņu pārseguma siltinājums atbilstoši pīrāgam P2 |  |  |  |  | 0 |  |  | 0 | 0 | 0 | 0 | 0 | 0
7 | 13-00000 | Esošā pārseguma attīrīšana | kompl | 1 |  |  | 0 |  |  | 0 | 0 | 0 | 0 | 0 | 0 | A
8 | 13-00000 | Pretvēja plēve., ieklāšana - ar pārlaidi, blīvi nosedzot visu laukumu | m2 | 496.1 |  |  | 0 |  |  | 0 | 0 | 0 | 0 | 0 | 0 | A
9 | 13-00000 | Beramās akmens vates siltumizolācijas slāņa ieklāšana PAROC BLT3 vai ekvivalentas (λ<=0,041 W/(mK)) b=300mm, papildis apjoms 20% sēšanās | m3 | 178.2 |  |  | 0 |  |  | 0 | 0 | 0 | 0 | 0 | 0 | A
10 |  | Dažādi darbi |  |  |  |  | 0 |  |  | 0 | 0 | 0 | 0 | 0 | 0
11 | 09-00000 | BAUROC (Aeroc) Clasic 150x200 vai ekviv. mūrējums, samazinot duvju aili par 300 mm un veidojot pakāpienus, t.sk. java | m3 | 0.53 |  |  | 0 |  |  | 0 | 0 | 0 | 0 | 0 | 0 | A
12 | 09-00000 | Vēdināšanas atvērumu daļēja aizmūrēšana beniņos izmantojot BAUROC (Aeroc) Clasic 150x200 vai ekviv. mūrējums, t.sk. java | m3 | 6 |  |  | 0 |  |  | 0 | 0 | 0 | 0 | 0 | 0 | A
13 | 09-00000 | Iekštelpu flīzes jaunizveidotiem pakāpieniem, pretslīdes koeficiens R11. Tips un tonis saskaņojams ar Pasūtītāju | m2 | 4.3 |  |  | 0 |  |  | 0 | 0 | 0 | 0 | 0 | 0 | N
14 |  | Griestu siltināšana kāpņu telpas zonā atbilstoši pārseguma pīrāgam P3 |  |  |  |  | 0 |  |  | 0 | 0 | 0 | 0 | 0 | 0
15 | 09-00000 | Apstrāde ar grunti Baumit Tiefengrund vai ekviv. | kg | 30 |  |  | 0 |  |  | 0 | 0 | 0 | 0 | 0 | 0 | A
16 | 09-00000 | Siltumizolācijas materiāla stiprināšana ar līmjavu Baumit Nivofix vai ekviv. | kg | 600 |  |  | 0 |  |  | 0 | 0 | 0 | 0 | 0 | 0 | A
17 | 09-00000 | Putupolistirola plākņu TENAPORS EPS100 vai ekvivalentu montāža (λ<=0,036 W/(mK)) b=70mm | m2 | 120 |  |  | 0 |  |  | 0 | 0 | 0 | 0 | 0 | 0 | A
18 | 13-00000 | Armējošā slāņa iestrāde ar javas kārtu BAUMIT ProContact vai ekvivalentu - 1 kārtā | kg | 540 |  |  | 0 |  |  | 0 | 0 | 0 | 0 | 0 | 0 | A
19 | 13-00000 | Baumit StarTex vai ekvivalents stiklušķiedras siets 160 g/m² - 1 kārtā | m2 | 120 |  |  | 0 |  |  | 0 | 0 | 0 | 0 | 0 | 0 | A
20 | 13-00000 | Krāsošana ar iekštelpu krāsu, tonis saskaņojams ar Pasūtītāju | m2 | 120 |  |  | 0 |  |  | 0 | 0 | 0 | 0 | 0 | 0 | A
21 |  | Kāpņu telpas sienu siltināšana bēniņu daļa atbilstoši sienu pīrāgam S3 |  |  |  |  | 0 |  |  | 0 | 0 | 0 | 0 | 0 | 0
22 | 13-00000 | Virsmas attīrīšana, izlīdzināšana, sagatavošana | m2 | 85.8 |  |  | 0 |  |  | 0 | 0 | 0 | 0 | 0 | 0 | A
23 | 13-00000 | Siltumizolācijas materiālu stiprināšana ar līmjavu BAUMIT ProContact vai ekvivalentu. Pēc nepieciešamības pirms tam virsmas gruntēšana. | kg | 471.9 |  |  | 0 |  |  | 0 | 0 | 0 | 0 | 0 | 0 | A
24 | 13-00000 | Nedegoša akmens vates siltumizolācija plānajām apmetuma sistēmām - λ<=0,036 W/(mK), b=100 mm | m2 | 85.8 |  |  | 0 |  |  | 0 | 0 | 0 | 0 | 0 | 0 | A
25 | 13-00000 | Armējošā slāņa iestrāde ar javas kārtu BAUMIT ProContact vai ekvivalentu - 1 kārtā | kg | 386.1 |  |  | 0 |  |  | 0 | 0 | 0 | 0 | 0 | 0 | A
26 | 13-00000 | Baumit StarTex vai ekvivalents stiklušķiedras siets 160 g/m² - 1 kārtā | m2 | 85.8 |  |  | 0 |  |  | 0 | 0 | 0 | 0 | 0 | 0 | A
Tiešās izmaksas kopā, t. sk. darba devēja sociālais nodoklis 23.59% | [10 empty] | 0 | 0 | 0 | 0 | 0
Sastādīja |  | 0
(paraksts un tā atšifrējums, datums)
Tāme sastādīta 2023. gada __. __________
Pārbaudīja |  | 0
(paraksts un tā atšifrējums, datums)
Sertifikāta Nr. |  | 0

## 8a
|  | Lokālā tāme Nr. | 8
Bēniņu siltināšana
(darba veids vai konstruktīvā elementa nosaukums)
Attiecināmās izmaksas
|  | Būves nosaukums: | Daudzīvokļu dzīvojamā ēka
|  | Objekta nosaukums: | Daudzdzīvokļu dzīvojamās ēkas energoefektivitātes paaugstināšana
|  | Objekta adrese: | Gaismas iela 5, Stūnīši, Olaines pag., Olaines nov., LV-2127
|  | Pasūtījuma Nr. | Iepirkums Nr. AS OŪS 2023/12_E
Tāme sastādīta 2023. gada tirgus cenās, pamatojoties uz AR daļas rasējumiem | [8 empty] | Tāmes izmaksas EUR |  |  |  | 0
Tāme sastādīta 2023. gada __. __________
Nr.p.k. | Kods | Darba nosaukums | Mērvienība | Daudzums | Vienības izmaksas | [5 empty] | Kopā uz visu apjomu
[5 empty] | Laika norma (c/h) | Darba samaksas likme (EUR/h) | Darba alga (EUR) | Būvizstrādājumi (EUR) | Mehānismi (EUR) | Kopā (EUR) | Laika norma (c/h) | Darba alga (EUR) | Būvizstrādājumi (EUR) | Mehānismi (EUR) | Kopā (EUR)
0 | 0 | 0 | 0 |  |  |  | 0 |  |  | 0 | 0 | 0 | 0 | 0 | 0
0 | 09-00000 | Koka siju 50x200 montāža, komateriālu apstrāde ar antipirēnu, t.sk. stirpinājumi | tm |  |  |  | 0 |  |  | 0 | 0 | 0 | 0 | 0 | 0
0 | 09-00000 | Koka siju 50x100, S=1000 montāža, komateriālu apstrāde ar antipirēnu, t.sk. stirpinājumi | tm |  |  |  | 0 |  |  | 0 | 0 | 0 | 0 | 0 | 0
0 | 09-00000 | Ruberoīda starplika zem laipas balsta sijām | m2 |  |  |  | 0 |  |  | 0 | 0 | 0 | 0 | 0 | 0
0 | 09-00000 | Dēļu klāja montāža b=25, kokmateriālu apstrāde ar antipirēnu, t.sk. stirpinājumi | m2 |  |  |  | 0 |  |  | 0 | 0 | 0 | 0 | 0 | 0
0 | 0 | 0 | 0 |  |  |  | 0 |  |  | 0 | 0 | 0 | 0 | 0 | 0
0 | 13-00000 | Esošā pārseguma attīrīšana | kompl |  |  |  | 0 |  |  | 0 | 0 | 0 | 0 | 0 | 0
0 | 13-00000 | Pretvēja plēve., ieklāšana - ar pārlaidi, blīvi nosedzot visu laukumu | m2 |  |  |  | 0 |  |  | 0 | 0 | 0 | 0 | 0 | 0
0 | 13-00000 | Beramās akmens vates siltumizolācijas slāņa ieklāšana PAROC BLT3 vai ekvivalentas (λ<=0,041 W/(mK)) b=300mm, papildis apjoms 20% sēšanās | m3 |  |  |  | 0 |  |  | 0 | 0 | 0 | 0 | 0 | 0
0 | 0 | 0 | 0 |  |  |  | 0 |  |  | 0 | 0 | 0 | 0 | 0 | 0
0 | 09-00000 | BAUROC (Aeroc) Clasic 150x200 vai ekviv. mūrējums, samazinot duvju aili par 300 mm un veidojot pakāpienus, t.sk. java | m3 |  |  |  | 0 |  |  | 0 | 0 | 0 | 0 | 0 | 0
0 | 09-00000 | Vēdināšanas atvērumu daļēja aizmūrēšana beniņos izmantojot BAUROC (Aeroc) Clasic 150x200 vai ekviv. mūrējums, t.sk. java | m3 |  |  |  | 0 |  |  | 0 | 0 | 0 | 0 | 0 | 0
0 | 0 | 0 | 0 |  |  |  | 0 |  |  | 0 | 0 | 0 | 0 | 0 | 0
0 | 0 | 0 | 0 |  |  |  | 0 |  |  | 0 | 0 | 0 | 0 | 0 | 0
0 | 09-00000 | Apstrāde ar grunti Baumit Tiefengrund vai ekviv. | kg |  |  |  | 0 |  |  | 0 | 0 | 0 | 0 | 0 | 0
0 | 09-00000 | Siltumizolācijas materiāla stiprināšana ar līmjavu Baumit Nivofix vai ekviv. | kg |  |  |  | 0 |  |  | 0 | 0 | 0 | 0 | 0 | 0
0 | 09-00000 | Putupolistirola plākņu TENAPORS EPS100 vai ekvivalentu montāža (λ<=0,036 W/(mK)) b=70mm | m2 |  |  |  | 0 |  |  | 0 | 0 | 0 | 0 | 0 | 0
0 | 13-00000 | Armējošā slāņa iestrāde ar javas kārtu BAUMIT ProContact vai ekvivalentu - 1 kārtā | kg |  |  |  | 0 |  |  | 0 | 0 | 0 | 0 | 0 | 0
0 | 13-00000 | Baumit StarTex vai ekvivalents stiklušķiedras siets 160 g/m² - 1 kārtā | m2 |  |  |  | 0 |  |  | 0 | 0 | 0 | 0 | 0 | 0
0 | 13-00000 | Krāsošana ar iekštelpu krāsu, tonis saskaņojams ar Pasūtītāju | m2 |  |  |  | 0 |  |  | 0 | 0 | 0 | 0 | 0 | 0
0 | 0 | 0 | 0 |  |  |  | 0 |  |  | 0 | 0 | 0 | 0 | 0 | 0
0 | 13-00000 | Virsmas attīrīšana, izlīdzināšana, sagatavošana | m2 |  |  |  | 0 |  |  | 0 | 0 | 0 | 0 | 0 | 0
0 | 13-00000 | Siltumizolācijas materiālu stiprināšana ar līmjavu BAUMIT ProContact vai ekvivalentu. Pēc nepieciešamības pirms tam virsmas gruntēšana. | kg |  |  |  | 0 |  |  | 0 | 0 | 0 | 0 | 0 | 0
0 | 13-00000 | Nedegoša akmens vates siltumizolācija plānajām apmetuma sistēmām - λ<=0,036 W/(mK), b=100 mm | m2 |  |  |  | 0 |  |  | 0 | 0 | 0 | 0 | 0 | 0
0 | 13-00000 | Armējošā slāņa iestrāde ar javas kārtu BAUMIT ProContact vai ekvivalentu - 1 kārtā | kg |  |  |  | 0 |  |  | 0 | 0 | 0 | 0 | 0 | 0
0 | 13-00000 | Baumit StarTex vai ekvivalents stiklušķiedras siets 160 g/m² - 1 kārtā | m2 |  |  |  | 0 |  |  | 0 | 0 | 0 | 0 | 0 | 0
Tiešās izmaksas kopā, t. sk. darba devēja sociālais nodoklis 23.59% | [10 empty] | 0 | 0 | 0 | 0 | 0
Sastādīja |  | 0
(paraksts un tā atšifrējums, datums)
Tāme sastādīta 2023. gada __. __________
Pārbaudīja |  | 0
(paraksts un tā atšifrējums, datums)
Sertifikāta Nr. |  | 0

## 8c
|  | Lokālā tāme Nr. | 8
Bēniņu siltināšana
(darba veids vai konstruktīvā elementa nosaukums)
Citu pasākumu izmaksas
|  | Būves nosaukums: | Daudzīvokļu dzīvojamā ēka
|  | Objekta nosaukums: | Daudzdzīvokļu dzīvojamās ēkas energoefektivitātes paaugstināšana
|  | Objekta adrese: | Gaismas iela 5, Stūnīši, Olaines pag., Olaines nov., LV-2127
|  | Pasūtījuma Nr. | Iepirkums Nr. AS OŪS 2023/12_E
Tāme sastādīta 2023. gada tirgus cenās, pamatojoties uz AR daļas rasējumiem | [8 empty] | Tāmes izmaksas EUR |  |  |  | 0
Tāme sastādīta 2023. gada __. __________
Nr.p.k. | Kods | Darba nosaukums | Mērvienība | Daudzums | Vienības izmaksas | [5 empty] | Kopā uz visu apjomu
[5 empty] | Laika norma (c/h) | Darba samaksas likme (EUR/h) | Darba alga (EUR) | Būvizstrādājumi (EUR) | Mehānismi (EUR) | Kopā (EUR) | Laika norma (c/h) | Darba alga (EUR) | Būvizstrādājumi (EUR) | Mehānismi (EUR) | Kopā (EUR)
0 | 0 | 0 | 0 |  |  |  | 0 |  |  | 0 | 0 | 0 | 0 | 0 | 0
0 | 0 | 0 | 0 |  |  |  | 0 |  |  | 0 | 0 | 0 | 0 | 0 | 0
0 | 0 | 0 | 0 |  |  |  | 0 |  |  | 0 | 0 | 0 | 0 | 0 | 0
0 | 0 | 0 | 0 |  |  |  | 0 |  |  | 0 | 0 | 0 | 0 | 0 | 0
0 | 0 | 0 | 0 |  |  |  | 0 |  |  | 0 | 0 | 0 | 0 | 0 | 0
0 | 0 | 0 | 0 |  |  |  | 0 |  |  | 0 | 0 | 0 | 0 | 0 | 0
0 | 0 | 0 | 0 |  |  |  | 0 |  |  | 0 | 0 | 0 | 0 | 0 | 0
0 | 0 | 0 | 0 |  |  |  | 0 |  |  | 0 | 0 | 0 | 0 | 0 | 0
Tiešās izmaksas kopā, t. sk. darba devēja sociālais nodoklis 23.59% | [10 empty] | 0 | 0 | 0 | 0 | 0
Sastādīja |  | 0
(paraksts un tā atšifrējums, datums)
Tāme sastādīta 2023. gada __. __________
Pārbaudīja |  | 0
(paraksts un tā atšifrējums, datums)
Sertifikāta Nr. |  | 0

## 8n
|  | Lokālā tāme Nr. | 8
Bēniņu siltināšana
(darba veids vai konstruktīvā elementa nosaukums)
Neattiecināmās izmaksas
|  | Būves nosaukums: | Daudzīvokļu dzīvojamā ēka
|  | Objekta nosaukums: | Daudzdzīvokļu dzīvojamās ēkas energoefektivitātes paaugstināšana
|  | Objekta adrese: | Gaismas iela 5, Stūnīši, Olaines pag., Olaines nov., LV-2127
|  | Pasūtījuma Nr. | Iepirkums Nr. AS OŪS 2023/12_E
Tāme sastādīta 2023. gada tirgus cenās, pamatojoties uz AR daļas rasējumiem | [8 empty] | Tāmes izmaksas EUR |  |  |  | 0
Tāme sastādīta 2023. gada __. __________
Nr.p.k. | Kods | Darba nosaukums | Mērvienība | Daudzums | Vienības izmaksas | [5 empty] | Kopā uz visu apjomu
[5 empty] | Laika norma (c/h) | Darba samaksas likme (EUR/h) | Darba alga (EUR) | Būvizstrādājumi (EUR) | Mehānismi (EUR) | Kopā (EUR) | Laika norma (c/h) | Darba alga (EUR) | Būvizstrādājumi (EUR) | Mehānismi (EUR) | Kopā (EUR)
0 | 0 | 0 | 0 |  |  |  | 0 |  |  | 0 | 0 | 0 | 0 | 0 | 0
0 | 0 | 0 | 0 |  |  |  | 0 |  |  | 0 | 0 | 0 | 0 | 0 | 0
0 | 09-00000 | Iekštelpu flīzes jaunizveidotiem pakāpieniem, pretslīdes koeficiens R11. Tips un tonis saskaņojams ar Pasūtītāju | m2 |  |  |  | 0 |  |  | 0 | 0 | 0 | 0 | 0 | 0
Tiešās izmaksas kopā, t. sk. darba devēja sociālais nodoklis 23.59% | [10 empty] | 0 | 0 | 0 | 0 | 0
Sastādīja |  | 0
(paraksts un tā atšifrējums, datums)
Tāme sastādīta 2023. gada __. __________
Pārbaudīja |  | 0
(paraksts un tā atšifrējums, datums)
Sertifikāta Nr. |  | 0

## 9a+c+n
|  | Lokālā tāme Nr. | 9
Labiekārtošana
(darba veids vai konstruktīvā elementa nosaukums)
Attiecināmās + citu pasākumu izmaksas + neattiecināmās izmaksas
|  | Būves nosaukums: | Daudzīvokļu dzīvojamā ēka
|  | Objekta nosaukums: | Daudzdzīvokļu dzīvojamās ēkas energoefektivitātes paaugstināšana
|  | Objekta adrese: | Gaismas iela 5, Stūnīši, Olaines pag., Olaines nov., LV-2127
|  | Pasūtījuma Nr. | Iepirkums Nr. AS OŪS 2023/12_E
Tāme sastādīta 2023. gada tirgus cenās, pamatojoties uz AR daļas rasējumiem | [8 empty] | Tāmes izmaksas EUR |  |  |  | 0
[15 empty] | Tāme sastādīta 2023. gada __. __________ | A
C
Nr.p.k. | Kods | Darba nosaukums | Mērvienība | Daudzums | Vienības izmaksas | [5 empty] | Kopā uz visu apjomu |  |  |  |  | N
[5 empty] | Laika norma (c/h) | Darba samaksas likme (EUR/h) | Darba alga (EUR) | Būvizstrādājumi (EUR) | Mehānismi (EUR) | Kopā (EUR) | Laika norma (c/h) | Darba alga (EUR) | Būvizstrādājumi (EUR) | Mehānismi (EUR) | Kopā (EUR) | A - C - N
|  | Seguma atjaunošana pēc pamatu siltināšanas |  |  |  |  | 0 |  |  | 0 | 0 | 0 | 0 | 0 | 0
1 | 31-00000 | Betona bruģakmens"PRIZMA" vai ekvivalents, 100x200x60 ieklāšana 600mm joslā | m2 | 80 |  |  | 0 |  |  | 0 | 0 | 0 | 0 | 0 | 0 | A
2 | 31-00000 | Dolomīta atsijas fr. 2 - 8; 50mm | m3 | 4 |  |  | 0 |  |  | 0 | 0 | 0 | 0 | 0 | 0 | A
3 | 31-00000 | Šķembas fr. 20-60mm, biezums 150 mm | m3 | 12 |  |  | 0 |  |  | 0 | 0 | 0 | 0 | 0 | 0 | A
4 | 31-00000 | Esošās grunts blietēšana | kompl | 1 |  |  | 0 |  |  | 0 | 0 | 0 | 0 | 0 | 0 | A
5 | 31-00000 | Betona bortakmeņa BR 100.20.8 iebūve | tm | 120 |  |  | 0 |  |  | 0 | 0 | 0 | 0 | 0 | 0 | A
6 | 31-00000 | Betona C16/20 pamatnes izveidošana bortakmens pamatnei | tm | 120 |  |  | 0 |  |  | 0 | 0 | 0 | 0 | 0 | 0 | A
7 | 31-00000 | Zāliena atjaunošana pēc darbu pabeigšanas, t.sk. melnzemes uzbēršana 150mm un zāliena sēšana | obj | 1 |  |  | 0 |  |  | 0 | 0 | 0 | 0 | 0 | 0 | C
8 | 31-00000 | Dalīto aizsargcauruļu uzstādīšana esošiem elektrības un sakaru kabeļiem, atrokot pamatus, l=2000 | gab | 3 |  |  | 0 |  |  | 0 | 0 | 0 | 0 | 0 | 0 | C
9 | 13-00000 | Betona puķu dobju uzstādīšana, t.sk. pamatne | kompl | 3 |  |  | 0 |  |  | 0 | 0 | 0 | 0 | 0 | 0 | N
Tiešās izmaksas kopā, t. sk. darba devēja sociālais nodoklis 23.59% | [10 empty] | 0 | 0 | 0 | 0 | 0
Sastādīja |  | 0
(paraksts un tā atšifrējums, datums)
Tāme sastādīta 2023. gada __. __________
Pārbaudīja |  | 0
(paraksts un tā atšifrējums, datums)
Sertifikāta Nr. |  | 0

## 9a
|  | Lokālā tāme Nr. | 9
Labiekārtošana
(darba veids vai konstruktīvā elementa nosaukums)
Attiecināmās izmaksas
|  | Būves nosaukums: | Daudzīvokļu dzīvojamā ēka
|  | Objekta nosaukums: | Daudzdzīvokļu dzīvojamās ēkas energoefektivitātes paaugstināšana
|  | Objekta adrese: | Gaismas iela 5, Stūnīši, Olaines pag., Olaines nov., LV-2127
|  | Pasūtījuma Nr. | Iepirkums Nr. AS OŪS 2023/12_E
Tāme sastādīta 2023. gada tirgus cenās, pamatojoties uz AR daļas rasējumiem | [8 empty] | Tāmes izmaksas EUR |  |  |  | 0
Tāme sastādīta 2023. gada __. __________
Nr.p.k. | Kods | Darba nosaukums | Mērvienība | Daudzums | Vienības izmaksas | [5 empty] | Kopā uz visu apjomu
[5 empty] | Laika norma (c/h) | Darba samaksas likme (EUR/h) | Darba alga (EUR) | Būvizstrādājumi (EUR) | Mehānismi (EUR) | Kopā (EUR) | Laika norma (c/h) | Darba alga (EUR) | Būvizstrādājumi (EUR) | Mehānismi (EUR) | Kopā (EUR)
0 | 0 | 0 | 0 |  |  |  | 0 |  |  | 0 | 0 | 0 | 0 | 0 | 0
0 | 31-00000 | Betona bruģakmens"PRIZMA" vai ekvivalents, 100x200x60 ieklāšana 600mm joslā | m2 |  |  |  | 0 |  |  | 0 | 0 | 0 | 0 | 0 | 0
0 | 31-00000 | Dolomīta atsijas fr. 2 - 8; 50mm | m3 |  |  |  | 0 |  |  | 0 | 0 | 0 | 0 | 0 | 0
0 | 31-00000 | Šķembas fr. 20-60mm, biezums 150 mm | m3 |  |  |  | 0 |  |  | 0 | 0 | 0 | 0 | 0 | 0
0 | 31-00000 | Esošās grunts blietēšana | kompl |  |  |  | 0 |  |  | 0 | 0 | 0 | 0 | 0 | 0
0 | 31-00000 | Betona bortakmeņa BR 100.20.8 iebūve | tm |  |  |  | 0 |  |  | 0 | 0 | 0 | 0 | 0 | 0
0 | 31-00000 | Betona C16/20 pamatnes izveidošana bortakmens pamatnei | tm |  |  |  | 0 |  |  | 0 | 0 | 0 | 0 | 0 | 0
0 | 0 | 0 | 0 |  |  |  | 0 |  |  | 0 | 0 | 0 | 0 | 0 | 0
0 | 0 | 0 | 0 |  |  |  | 0 |  |  | 0 | 0 | 0 | 0 | 0 | 0
0 | 0 | 0 | 0 |  |  |  | 0 |  |  | 0 | 0 | 0 | 0 | 0 | 0
Tiešās izmaksas kopā, t. sk. darba devēja sociālais nodoklis 23.59% | [10 empty] | 0 | 0 | 0 | 0 | 0
Sastādīja |  | 0
(paraksts un tā atšifrējums, datums)
Tāme sastādīta 2023. gada __. __________
Pārbaudīja |  | 0
(paraksts un tā atšifrējums, datums)
Sertifikāta Nr. |  | 0

## 9c
|  | Lokālā tāme Nr. | 9
Labiekārtošana
(darba veids vai konstruktīvā elementa nosaukums)
Citu pasākumu izmaksas
|  | Būves nosaukums: | Daudzīvokļu dzīvojamā ēka
|  | Objekta nosaukums: | Daudzdzīvokļu dzīvojamās ēkas energoefektivitātes paaugstināšana
|  | Objekta adrese: | Gaismas iela 5, Stūnīši, Olaines pag., Olaines nov., LV-2127
|  | Pasūtījuma Nr. | Iepirkums Nr. AS OŪS 2023/12_E
Tāme sastādīta 2023. gada tirgus cenās, pamatojoties uz AR daļas rasējumiem | [8 empty] | Tāmes izmaksas EUR |  |  |  | 0
Tāme sastādīta 2023. gada __. __________
Nr.p.k. | Kods | Darba nosaukums | Mērvienība | Daudzums | Vienības izmaksas | [5 empty] | Kopā uz visu apjomu
[5 empty] | Laika norma (c/h) | Darba samaksas likme (EUR/h) | Darba alga (EUR) | Būvizstrādājumi (EUR) | Mehānismi (EUR) | Kopā (EUR) | Laika norma (c/h) | Darba alga (EUR) | Būvizstrādājumi (EUR) | Mehānismi (EUR) | Kopā (EUR)
0 | 0 | 0 | 0 |  |  |  | 0 |  |  | 0 | 0 | 0 | 0 | 0 | 0
0 | 31-00000 | Zāliena atjaunošana pēc darbu pabeigšanas, t.sk. melnzemes uzbēršana 150mm un zāliena sēšana | obj |  |  |  | 0 |  |  | 0 | 0 | 0 | 0 | 0 | 0
0 | 31-00000 | Dalīto aizsargcauruļu uzstādīšana esošiem elektrības un sakaru kabeļiem, atrokot pamatus, l=2000 | gab |  |  |  | 0 |  |  | 0 | 0 | 0 | 0 | 0 | 0
0 | 0 | 0 | 0 |  |  |  | 0 |  |  | 0 | 0 | 0 | 0 | 0 | 0
Tiešās izmaksas kopā, t. sk. darba devēja sociālais nodoklis 23.59% | [10 empty] | 0 | 0 | 0 | 0 | 0
Sastādīja |  | 0
(paraksts un tā atšifrējums, datums)
Tāme sastādīta 2023. gada __. __________
Pārbaudīja |  | 0
(paraksts un tā atšifrējums, datums)
Sertifikāta Nr. |  | 0

## 9n
|  | Lokālā tāme Nr. | 9
Labiekārtošana
(darba veids vai konstruktīvā elementa nosaukums)
Neattiecināmās izmaksas
|  | Būves nosaukums: | Daudzīvokļu dzīvojamā ēka
|  | Objekta nosaukums: | Daudzdzīvokļu dzīvojamās ēkas energoefektivitātes paaugstināšana
|  | Objekta adrese: | Gaismas iela 5, Stūnīši, Olaines pag., Olaines nov., LV-2127
|  | Pasūtījuma Nr. | Iepirkums Nr. AS OŪS 2023/12_E
Tāme sastādīta 2023. gada tirgus cenās, pamatojoties uz AR daļas rasējumiem | [8 empty] | Tāmes izmaksas EUR |  |  |  | 0
Tāme sastādīta 2023. gada __. __________
Nr.p.k. | Kods | Darba nosaukums | Mērvienība | Daudzums | Vienības izmaksas | [5 empty] | Kopā uz visu apjomu
[5 empty] | Laika norma (c/h) | Darba samaksas likme (EUR/h) | Darba alga (EUR) | Būvizstrādājumi (EUR) | Mehānismi (EUR) | Kopā (EUR) | Laika norma (c/h) | Darba alga (EUR) | Būvizstrādājumi (EUR) | Mehānismi (EUR) | Kopā (EUR)
0 | 0 | 0 | 0 |  |  |  | 0 |  |  | 0 | 0 | 0 | 0 | 0 | 0
0 | 0 | 0 | 0 |  |  |  | 0 |  |  | 0 | 0 | 0 | 0 | 0 | 0
0 | 0 | 0 | 0 |  |  |  | 0 |  |  | 0 | 0 | 0 | 0 | 0 | 0
0 | 0 | 0 | 0 |  |  |  | 0 |  |  | 0 | 0 | 0 | 0 | 0 | 0
0 | 0 | 0 | 0 |  |  |  | 0 |  |  | 0 | 0 | 0 | 0 | 0 | 0
0 | 0 | 0 | 0 |  |  |  | 0 |  |  | 0 | 0 | 0 | 0 | 0 | 0
0 | 0 | 0 | 0 |  |  |  | 0 |  |  | 0 | 0 | 0 | 0 | 0 | 0
0 | 0 | 0 | 0 |  |  |  | 0 |  |  | 0 | 0 | 0 | 0 | 0 | 0
0 | 0 | 0 | 0 |  |  |  | 0 |  |  | 0 | 0 | 0 | 0 | 0 | 0
0 | 13-00000 | Betona puķu dobju uzstādīšana, t.sk. pamatne | kompl |  |  |  | 0 |  |  | 0 | 0 | 0 | 0 | 0 | 0
Tiešās izmaksas kopā, t. sk. darba devēja sociālais nodoklis 23.59% | [10 empty] | 0 | 0 | 0 | 0 | 0
Sastādīja |  | 0
(paraksts un tā atšifrējums, datums)
Tāme sastādīta 2023. gada __. __________
Pārbaudīja |  | 0
(paraksts un tā atšifrējums, datums)
Sertifikāta Nr. |  | 0

## 10a+c+n
|  | Lokālā tāme Nr. | 10
Apkure, vēdināšana un gaisa kondicionēšana
(darba veids vai konstruktīvā elementa nosaukums)
Attiecināmās + citu pasākumu izmaksas + neattiecināmās izmaksas
|  | Būves nosaukums: | Daudzīvokļu dzīvojamā ēka
|  | Objekta nosaukums: | Daudzdzīvokļu dzīvojamās ēkas energoefektivitātes paaugstināšana
|  | Objekta adrese: | Gaismas iela 5, Stūnīši, Olaines pag., Olaines nov., LV-2127
|  | Pasūtījuma Nr. | Iepirkums Nr. AS OŪS 2023/12_E
Tāme sastādīta 2023. gada tirgus cenās, pamatojoties uz AVK daļas rasējumiem | [8 empty] | Tāmes izmaksas EUR |  |  |  | 0
[15 empty] | Tāme sastādīta 2023. gada __. __________ | A
C
Nr.p.k. | Kods | Darba nosaukums | Mērvienība | Daudzums | Vienības izmaksas | [5 empty] | Kopā uz visu apjomu |  |  |  |  | N
[5 empty] | Laika norma (c/h) | Darba samaksas likme (EUR/h) | Darba alga (EUR) | Būvizstrādājumi (EUR) | Mehānismi (EUR) | Kopā (EUR) | Laika norma (c/h) | Darba alga (EUR) | Būvizstrādājumi (EUR) | Mehānismi (EUR) | Kopā (EUR) | A - C - N
|  | Stāvvadi |  |  |  |  | 0 |  |  | 0 | 0 | 0 | 0 | 0 | 0
1 | 17-00000 | Radiators " Lyngson" ar atgaisotāju un korķi. C22-500-1100 vai ekvivalents | gb | 6 |  |  | 0 |  |  | 0 | 0 | 0 | 0 | 0 | 0 | A
2 | 17-00000 | Radiators " Lyngson" ar atgaisotāju un korķi. C22-500-900 vai ekvivalents | gb | 8 |  |  | 0 |  |  | 0 | 0 | 0 | 0 | 0 | 0 | A
3 | 17-00000 | Radiators " Lyngson" ar atgaisotāju un korķi. C22-500-800 vai ekvivalents | gb | 6 |  |  | 0 |  |  | 0 | 0 | 0 | 0 | 0 | 0 | A
4 | 17-00000 | Radiators " Lyngson" ar atgaisotāju un korķi. C22-500-700 vai ekvivalents | gb | 31 |  |  | 0 |  |  | 0 | 0 | 0 | 0 | 0 | 0 | A
5 | 17-00000 | Radiators " Lyngson" ar atgaisotāju un korķi. C22-500-500 vai ekvivalents | gb | 45 |  |  | 0 |  |  | 0 | 0 | 0 | 0 | 0 | 0 | A
6 | 17-00000 | Radiators " Lyngson" ar atgaisotāju un korķi. C11-500-700 vai ekvivalents | gb | 21 |  |  | 0 |  |  | 0 | 0 | 0 | 0 | 0 | 0 | A
7 | 17-00000 | Radiators " Lyngson" ar atgaisotāju un korķi. C11-500-500 vai ekvivalents | gb | 21 |  |  | 0 |  |  | 0 | 0 | 0 | 0 | 0 | 0 | A
8 | 17-00000 | Radiatora vārsts | gb | 138 |  |  | 0 |  |  | 0 | 0 | 0 | 0 | 0 | 0 | A
9 | 17-00000 | Radiatora termostatiskie sensori Dn15, (ar ierobežotu min.temp. 16°C) | gb | 138 |  |  | 0 |  |  | 0 | 0 | 0 | 0 | 0 | 0 | A
10 | 17-00000 | Kāpņu telpā termostatiskie sensori ar atslēgu regulējami | gb | 6 |  |  | 0 |  |  | 0 | 0 | 0 | 0 | 0 | 0 | A
11 | 17-00000 | Radiatora atgaitas noslēgventilis | gb | 138 |  |  | 0 |  |  | 0 | 0 | 0 | 0 | 0 | 0 | A
12 | 17-00000 | Balansēšanas vārsts STRÖMAX-M 4017 vai ekvivalents ,ar mērnipeļiem, dn15 | gb | 30 |  |  | 0 |  |  | 0 | 0 | 0 | 0 | 0 | 0 | A
13 | 17-00000 | Lodveida vārsts dn20 | gb | 62 |  |  | 0 |  |  | 0 | 0 | 0 | 0 | 0 | 0 | A
14 | 17-00000 | Tukšošanas vārsti | gb | 60 |  |  | 0 |  |  | 0 | 0 | 0 | 0 | 0 | 0 | A
15 | 17-00000 | Presējamās tērauda caurules,Viega vai ekvivalents dn15 | m | 383 |  |  | 0 |  |  | 0 | 0 | 0 | 0 | 0 | 0 | A
16 | 17-00000 | Presējamās tērauda caurules,Viega vai ekvivalents dn18 | m | 385 |  |  | 0 |  |  | 0 | 0 | 0 | 0 | 0 | 0 | A
17 | 17-00000 | Presējamās tērauda caurules,Viega vai ekvivalents dn22 | m | 176 |  |  | 0 |  |  | 0 | 0 | 0 | 0 | 0 | 0 | A
18 | 17-00000 | Cauruļvadu fasondaļas (fitingi, savienojumi, pārejas) | kompl. | 1 |  |  | 0 |  |  | 0 | 0 | 0 | 0 | 0 | 0 | A
19 | 17-00000 | Alokators Sontex 566 radio 0566R2010B1 vai ekvivalents | gb | 138 |  |  | 0 |  |  | 0 | 0 | 0 | 0 | 0 | 0 | A
20 | 17-00000 | Radio centrāle Sontex 646 ar GPRS 230V ar programmatūru 0646R4231 vai ekvivalents | gb | 1 |  |  | 0 |  |  | 0 | 0 | 0 | 0 | 0 | 0 | A
21 | 17-00000 | Radio tīkla kontrolieris Sontex Su-percom 656 USB 1 0656R4101 vai ekvivalents | gb | 3 |  |  | 0 |  |  | 0 | 0 | 0 | 0 | 0 | 0 | A
22 | 17-00000 | Alokatoru sistēmas instalācijas darbi | gb | 138 |  |  | 0 |  |  | 0 | 0 | 0 | 0 | 0 | 0 | A
23 | 17-00000 | Alokatoru servera parametrizēšana | gb | 138 |  |  | 0 |  |  | 0 | 0 | 0 | 0 | 0 | 0 | A
24 |  | Pagrbastāva maģistrālie cauruļvadi |  |  |  |  | 0 |  |  | 0 | 0 | 0 | 0 | 0 | 0
25 | 17-00000 | Presējamās tērauda caurules,Viega vai ekvivalents dn20 | m | 99 |  |  | 0 |  |  | 0 | 0 | 0 | 0 | 0 | 0 | A
26 | 17-00000 | Presējamās tērauda caurules,Viega vai ekvivalents dn25 | m | 112.2 |  |  | 0 |  |  | 0 | 0 | 0 | 0 | 0 | 0 | A
27 | 17-00000 | Presējamās tērauda caurules,Viega vai ekvivalents dn32 | m | 57.2 |  |  | 0 |  |  | 0 | 0 | 0 | 0 | 0 | 0 | A
28 | 17-00000 | Presējamās tērauda caurules,Viega vai ekvivalents dn40 | m | 32.2 |  |  | 0 |  |  | 0 | 0 | 0 | 0 | 0 | 0 | A
29 | 17-00000 | Presējamās tērauda caurules,Viega vai ekvivalents dn50 | m | 70.4 |  |  | 0 |  |  | 0 | 0 | 0 | 0 | 0 | 0 | A
30 | 17-00000 | Cauruļvadu fasondaļas (fitingi, savienojumi, pārejas) | kompl. | 1 |  |  | 0 |  |  | 0 | 0 | 0 | 0 | 0 | 0 | A
31 | 17-00000 | Siltumizolācija cauruļvadiem pagrabā, PAROC Hvac Section AluCoat T vai ekvivalents. λ50=0,037 W/mK (pie temperatūras 50oC). Biezums, b=50, Dn20 | m | 99 |  |  | 0 |  |  | 0 | 0 | 0 | 0 | 0 | 0 | A
32 | 17-00000 | Siltumizolācija cauruļvadiem pagrabā, PAROC Hvac Section AluCoat T vai ekvivalents. λ50=0,037 W/mK (pie temperatūras 50oC). Biezums, b=50, Dn25 | m | 112.2 |  |  | 0 |  |  | 0 | 0 | 0 | 0 | 0 | 0 | A
33 | 17-00000 | Siltumizolācija cauruļvadiem pagrabā, PAROC Hvac Section AluCoat T vai ekvivalents. λ50=0,037 W/mK (pie temperatūras 50oC). Biezums, b=50, Dn32 | m | 57.2 |  |  | 0 |  |  | 0 | 0 | 0 | 0 | 0 | 0 | A
34 | 17-00000 | Siltumizolācija cauruļvadiem pagrabā, PAROC Hvac Section AluCoat T vai ekvivalents. λ50=0,037 W/mK (pie temperatūras 50oC). Biezums, b=50, Dn40 | m | 32.2 |  |  | 0 |  |  | 0 | 0 | 0 | 0 | 0 | 0 | A
35 | 17-00000 | Siltumizolācija cauruļvadiem pagrabā, PAROC Hvac Section AluCoat T vai ekvivalents. λ50=0,037 W/mK (pie temperatūras 50oC). Biezums, b=50, Dn50 | m | 70.4 |  |  | 0 |  |  | 0 | 0 | 0 | 0 | 0 | 0 | A
36 | 17-00000 | Noslēgvārsti dn50 | gb | 2 |  |  | 0 |  |  | 0 | 0 | 0 | 0 | 0 | 0 | A
37 | 17-00000 | Balansēšanas vārsts STRÖMAX-M 4017 vai ekvivalents,ar mērnipeļiem, dn25 | gb | 4 |  |  | 0 |  |  | 0 | 0 | 0 | 0 | 0 | 0 | A
38 | 17-00000 | Lodveida vārsts dn32 | gb | 12 |  |  | 0 |  |  | 0 | 0 | 0 | 0 | 0 | 0 | A
39 | 17-00000 | Tukšošanas vārsti | gb | 8 |  |  | 0 |  |  | 0 | 0 | 0 | 0 | 0 | 0 | A
40 |  | Vispārīgie darbi |  |  |  |  | 0 |  |  | 0 | 0 | 0 | 0 | 0 | 0
41 | 17-00000 | Ieregulēšanas un palaišanas darbi | gb | 1 |  |  | 0 |  |  | 0 | 0 | 0 | 0 | 0 | 0 | A
42 | 17-00000 | Pieslēgums pie siltummezgla | kompl | 1 |  |  | 0 |  |  | 0 | 0 | 0 | 0 | 0 | 0 | A
43 | 17-00000 | Cauruļvadu stiprinājumi | kompl. | 1 |  |  | 0 |  |  | 0 | 0 | 0 | 0 | 0 | 0 | A
44 | 17-00000 | Caurumu aizdare, ugunsdrošā aizdare | kompl. | 1 |  |  | 0 |  |  | 0 | 0 | 0 | 0 | 0 | 0 | A
45 | 17-00000 | Palīgmateriāli | kompl. | 1 |  |  | 0 |  |  | 0 | 0 | 0 | 0 | 0 | 0 | A
46 | 17-00000 | Cauruļvadu hidrauliskā pārbaude | kompl. | 1 |  |  | 0 |  |  | 0 | 0 | 0 | 0 | 0 | 0 | A
47 | 17-00000 | Esošās apkures sistēmas demontāža | kompl. | 1 |  |  | 0 |  |  | 0 | 0 | 0 | 0 | 0 | 0 | A
48 | 17-00000 | Metināšanas piederumu komplekts | kompl. | 1 |  |  | 0 |  |  | 0 | 0 | 0 | 0 | 0 | 0 | A
Tiešās izmaksas kopā, t. sk. darba devēja sociālais nodoklis 23.59% | [10 empty] | 0 | 0 | 0 | 0 | 0
Sastādīja |  | 0
(paraksts un tā atšifrējums, datums)
Tāme sastādīta 2023. gada __. __________
Pārbaudīja |  | 0
(paraksts un tā atšifrējums, datums)
Sertifikāta Nr. |  | 0

## 10a
|  | Lokālā tāme Nr. | 10
Apkure, vēdināšana un gaisa kondicionēšana
(darba veids vai konstruktīvā elementa nosaukums)
Attiecināmās izmaksas
|  | Būves nosaukums: | Daudzīvokļu dzīvojamā ēka
|  | Objekta nosaukums: | Daudzdzīvokļu dzīvojamās ēkas energoefektivitātes paaugstināšana
|  | Objekta adrese: | Gaismas iela 5, Stūnīši, Olaines pag., Olaines nov., LV-2127
|  | Pasūtījuma Nr. | Iepirkums Nr. AS OŪS 2023/12_E
Tāme sastādīta 2023. gada tirgus cenās, pamatojoties uz AVK daļas rasējumiem | [8 empty] | Tāmes izmaksas EUR |  |  |  | 0
Tāme sastādīta 2023. gada __. __________
Nr.p.k. | Kods | Darba nosaukums | Mērvienība | Daudzums | Vienības izmaksas | [5 empty] | Kopā uz visu apjomu
[5 empty] | Laika norma (c/h) | Darba samaksas likme (EUR/h) | Darba alga (EUR) | Būvizstrādājumi (EUR) | Mehānismi (EUR) | Kopā (EUR) | Laika norma (c/h) | Darba alga (EUR) | Būvizstrādājumi (EUR) | Mehānismi (EUR) | Kopā (EUR)
0 | 0 | 0 | 0 |  |  |  | 0 |  |  | 0 | 0 | 0 | 0 | 0 | 0
0 | 17-00000 | Radiators " Lyngson" ar atgaisotāju un korķi. C22-500-1100 vai ekvivalents | gb |  |  |  | 0 |  |  | 0 | 0 | 0 | 0 | 0 | 0
0 | 17-00000 | Radiators " Lyngson" ar atgaisotāju un korķi. C22-500-900 vai ekvivalents | gb |  |  |  | 0 |  |  | 0 | 0 | 0 | 0 | 0 | 0
0 | 17-00000 | Radiators " Lyngson" ar atgaisotāju un korķi. C22-500-800 vai ekvivalents | gb |  |  |  | 0 |  |  | 0 | 0 | 0 | 0 | 0 | 0
0 | 17-00000 | Radiators " Lyngson" ar atgaisotāju un korķi. C22-500-700 vai ekvivalents | gb |  |  |  | 0 |  |  | 0 | 0 | 0 | 0 | 0 | 0
0 | 17-00000 | Radiators " Lyngson" ar atgaisotāju un korķi. C22-500-500 vai ekvivalents | gb |  |  |  | 0 |  |  | 0 | 0 | 0 | 0 | 0 | 0
0 | 17-00000 | Radiators " Lyngson" ar atgaisotāju un korķi. C11-500-700 vai ekvivalents | gb |  |  |  | 0 |  |  | 0 | 0 | 0 | 0 | 0 | 0
0 | 17-00000 | Radiators " Lyngson" ar atgaisotāju un korķi. C11-500-500 vai ekvivalents | gb |  |  |  | 0 |  |  | 0 | 0 | 0 | 0 | 0 | 0
0 | 17-00000 | Radiatora vārsts | gb |  |  |  | 0 |  |  | 0 | 0 | 0 | 0 | 0 | 0
0 | 17-00000 | Radiatora termostatiskie sensori Dn15, (ar ierobežotu min.temp. 16°C) | gb |  |  |  | 0 |  |  | 0 | 0 | 0 | 0 | 0 | 0
0 | 17-00000 | Kāpņu telpā termostatiskie sensori ar atslēgu regulējami | gb |  |  |  | 0 |  |  | 0 | 0 | 0 | 0 | 0 | 0
0 | 17-00000 | Radiatora atgaitas noslēgventilis | gb |  |  |  | 0 |  |  | 0 | 0 | 0 | 0 | 0 | 0
0 | 17-00000 | Balansēšanas vārsts STRÖMAX-M 4017 vai ekvivalents ,ar mērnipeļiem, dn15 | gb |  |  |  | 0 |  |  | 0 | 0 | 0 | 0 | 0 | 0
0 | 17-00000 | Lodveida vārsts dn20 | gb |  |  |  | 0 |  |  | 0 | 0 | 0 | 0 | 0 | 0
0 | 17-00000 | Tukšošanas vārsti | gb |  |  |  | 0 |  |  | 0 | 0 | 0 | 0 | 0 | 0
0 | 17-00000 | Presējamās tērauda caurules,Viega vai ekvivalents dn15 | m |  |  |  | 0 |  |  | 0 | 0 | 0 | 0 | 0 | 0
0 | 17-00000 | Presējamās tērauda caurules,Viega vai ekvivalents dn18 | m |  |  |  | 0 |  |  | 0 | 0 | 0 | 0 | 0 | 0
0 | 17-00000 | Presējamās tērauda caurules,Viega vai ekvivalents dn22 | m |  |  |  | 0 |  |  | 0 | 0 | 0 | 0 | 0 | 0
0 | 17-00000 | Cauruļvadu fasondaļas (fitingi, savienojumi, pārejas) | kompl. |  |  |  | 0 |  |  | 0 | 0 | 0 | 0 | 0 | 0
0 | 17-00000 | Alokators Sontex 566 radio 0566R2010B1 vai ekvivalents | gb |  |  |  | 0 |  |  | 0 | 0 | 0 | 0 | 0 | 0
0 | 17-00000 | Radio centrāle Sontex 646 ar GPRS 230V ar programmatūru 0646R4231 vai ekvivalents | gb |  |  |  | 0 |  |  | 0 | 0 | 0 | 0 | 0 | 0
0 | 17-00000 | Radio tīkla kontrolieris Sontex Su-percom 656 USB 1 0656R4101 vai ekvivalents | gb |  |  |  | 0 |  |  | 0 | 0 | 0 | 0 | 0 | 0
0 | 17-00000 | Alokatoru sistēmas instalācijas darbi | gb |  |  |  | 0 |  |  | 0 | 0 | 0 | 0 | 0 | 0
0 | 17-00000 | Alokatoru servera parametrizēšana | gb |  |  |  | 0 |  |  | 0 | 0 | 0 | 0 | 0 | 0
0 | 0 | 0 | 0 |  |  |  | 0 |  |  | 0 | 0 | 0 | 0 | 0 | 0
0 | 17-00000 | Presējamās tērauda caurules,Viega vai ekvivalents dn20 | m |  |  |  | 0 |  |  | 0 | 0 | 0 | 0 | 0 | 0
0 | 17-00000 | Presējamās tērauda caurules,Viega vai ekvivalents dn25 | m |  |  |  | 0 |  |  | 0 | 0 | 0 | 0 | 0 | 0
0 | 17-00000 | Presējamās tērauda caurules,Viega vai ekvivalents dn32 | m |  |  |  | 0 |  |  | 0 | 0 | 0 | 0 | 0 | 0
0 | 17-00000 | Presējamās tērauda caurules,Viega vai ekvivalents dn40 | m |  |  |  | 0 |  |  | 0 | 0 | 0 | 0 | 0 | 0
0 | 17-00000 | Presējamās tērauda caurules,Viega vai ekvivalents dn50 | m |  |  |  | 0 |  |  | 0 | 0 | 0 | 0 | 0 | 0
0 | 17-00000 | Cauruļvadu fasondaļas (fitingi, savienojumi, pārejas) | kompl. |  |  |  | 0 |  |  | 0 | 0 | 0 | 0 | 0 | 0
0 | 17-00000 | Siltumizolācija cauruļvadiem pagrabā, PAROC Hvac Section AluCoat T vai ekvivalents. λ50=0,037 W/mK (pie temperatūras 50oC). Biezums, b=50, Dn20 | m |  |  |  | 0 |  |  | 0 | 0 | 0 | 0 | 0 | 0
0 | 17-00000 | Siltumizolācija cauruļvadiem pagrabā, PAROC Hvac Section AluCoat T vai ekvivalents. λ50=0,037 W/mK (pie temperatūras 50oC). Biezums, b=50, Dn25 | m |  |  |  | 0 |  |  | 0 | 0 | 0 | 0 | 0 | 0
0 | 17-00000 | Siltumizolācija cauruļvadiem pagrabā, PAROC Hvac Section AluCoat T vai ekvivalents. λ50=0,037 W/mK (pie temperatūras 50oC). Biezums, b=50, Dn32 | m |  |  |  | 0 |  |  | 0 | 0 | 0 | 0 | 0 | 0
0 | 17-00000 | Siltumizolācija cauruļvadiem pagrabā, PAROC Hvac Section AluCoat T vai ekvivalents. λ50=0,037 W/mK (pie temperatūras 50oC). Biezums, b=50, Dn40 | m |  |  |  | 0 |  |  | 0 | 0 | 0 | 0 | 0 | 0
0 | 17-00000 | Siltumizolācija cauruļvadiem pagrabā, PAROC Hvac Section AluCoat T vai ekvivalents. λ50=0,037 W/mK (pie temperatūras 50oC). Biezums, b=50, Dn50 | m |  |  |  | 0 |  |  | 0 | 0 | 0 | 0 | 0 | 0
0 | 17-00000 | Noslēgvārsti dn50 | gb |  |  |  | 0 |  |  | 0 | 0 | 0 | 0 | 0 | 0
0 | 17-00000 | Balansēšanas vārsts STRÖMAX-M 4017 vai ekvivalents,ar mērnipeļiem, dn25 | gb |  |  |  | 0 |  |  | 0 | 0 | 0 | 0 | 0 | 0
0 | 17-00000 | Lodveida vārsts dn32 | gb |  |  |  | 0 |  |  | 0 | 0 | 0 | 0 | 0 | 0
0 | 17-00000 | Tukšošanas vārsti | gb |  |  |  | 0 |  |  | 0 | 0 | 0 | 0 | 0 | 0
0 | 0 | 0 | 0 |  |  |  | 0 |  |  | 0 | 0 | 0 | 0 | 0 | 0
0 | 17-00000 | Ieregulēšanas un palaišanas darbi | gb |  |  |  | 0 |  |  | 0 | 0 | 0 | 0 | 0 | 0
0 | 17-00000 | Pieslēgums pie siltummezgla | kompl |  |  |  | 0 |  |  | 0 | 0 | 0 | 0 | 0 | 0
0 | 17-00000 | Cauruļvadu stiprinājumi | kompl. |  |  |  | 0 |  |  | 0 | 0 | 0 | 0 | 0 | 0
0 | 17-00000 | Caurumu aizdare, ugunsdrošā aizdare | kompl. |  |  |  | 0 |  |  | 0 | 0 | 0 | 0 | 0 | 0
0 | 17-00000 | Palīgmateriāli | kompl. |  |  |  | 0 |  |  | 0 | 0 | 0 | 0 | 0 | 0
0 | 17-00000 | Cauruļvadu hidrauliskā pārbaude | kompl. |  |  |  | 0 |  |  | 0 | 0 | 0 | 0 | 0 | 0
0 | 17-00000 | Esošās apkures sistēmas demontāža | kompl. |  |  |  | 0 |  |  | 0 | 0 | 0 | 0 | 0 | 0
0 | 17-00000 | Metināšanas piederumu komplekts | kompl. |  |  |  | 0 |  |  | 0 | 0 | 0 | 0 | 0 | 0
Tiešās izmaksas kopā, t. sk. darba devēja sociālais nodoklis 23.59% | [10 empty] | 0 | 0 | 0 | 0 | 0
Sastādīja |  | 0
(paraksts un tā atšifrējums, datums)
Tāme sastādīta 2023. gada __. __________
Pārbaudīja |  | 0
(paraksts un tā atšifrējums, datums)
Sertifikāta Nr. |  | 0

## 10c
|  | Lokālā tāme Nr. | 10
Apkure, vēdināšana un gaisa kondicionēšana
(darba veids vai konstruktīvā elementa nosaukums)
Citu pasākumu izmaksas
|  | Būves nosaukums: | Daudzīvokļu dzīvojamā ēka
|  | Objekta nosaukums: | Daudzdzīvokļu dzīvojamās ēkas energoefektivitātes paaugstināšana
|  | Objekta adrese: | Gaismas iela 5, Stūnīši, Olaines pag., Olaines nov., LV-2127
|  | Pasūtījuma Nr. | Iepirkums Nr. AS OŪS 2023/12_E
Tāme sastādīta 2023. gada tirgus cenās, pamatojoties uz AVK daļas rasējumiem | [8 empty] | Tāmes izmaksas EUR |  |  |  | 0
Tāme sastādīta 2023. gada __. __________
Nr.p.k. | Kods | Darba nosaukums | Mērvienība | Daudzums | Vienības izmaksas | [5 empty] | Kopā uz visu apjomu
[5 empty] | Laika norma (c/h) | Darba samaksas likme (EUR/h) | Darba alga (EUR) | Būvizstrādājumi (EUR) | Mehānismi (EUR) | Kopā (EUR) | Laika norma (c/h) | Darba alga (EUR) | Būvizstrādājumi (EUR) | Mehānismi (EUR) | Kopā (EUR)
0 | 0 | 0 | 0 |  |  |  | 0 |  |  | 0 | 0 | 0 | 0 | 0 | 0
0 | 0 | 0 | 0 |  |  |  | 0 |  |  | 0 | 0 | 0 | 0 | 0 | 0
0 | 0 | 0 | 0 |  |  |  | 0 |  |  | 0 | 0 | 0 | 0 | 0 | 0
0 | 0 | 0 | 0 |  |  |  | 0 |  |  | 0 | 0 | 0 | 0 | 0 | 0
0 | 0 | 0 | 0 |  |  |  | 0 |  |  | 0 | 0 | 0 | 0 | 0 | 0
0 | 0 | 0 | 0 |  |  |  | 0 |  |  | 0 | 0 | 0 | 0 | 0 | 0
0 | 0 | 0 | 0 |  |  |  | 0 |  |  | 0 | 0 | 0 | 0 | 0 | 0
0 | 0 | 0 | 0 |  |  |  | 0 |  |  | 0 | 0 | 0 | 0 | 0 | 0
0 | 0 | 0 | 0 |  |  |  | 0 |  |  | 0 | 0 | 0 | 0 | 0 | 0
Tiešās izmaksas kopā, t. sk. darba devēja sociālais nodoklis 23.59% | [10 empty] | 0 | 0 | 0 | 0 | 0
Sastādīja |  | 0
(paraksts un tā atšifrējums, datums)
Tāme sastādīta 2023. gada __. __________
Pārbaudīja |  | 0
(paraksts un tā atšifrējums, datums)
Sertifikāta Nr. |  | 0

## 10n
|  | Lokālā tāme Nr. | 10
Apkure, vēdināšana un gaisa kondicionēšana
(darba veids vai konstruktīvā elementa nosaukums)
Neattiecināmās izmaksas
|  | Būves nosaukums: | Daudzīvokļu dzīvojamā ēka
|  | Objekta nosaukums: | Daudzdzīvokļu dzīvojamās ēkas energoefektivitātes paaugstināšana
|  | Objekta adrese: | Gaismas iela 5, Stūnīši, Olaines pag., Olaines nov., LV-2127
|  | Pasūtījuma Nr. | Iepirkums Nr. AS OŪS 2023/12_E
Tāme sastādīta 2023. gada tirgus cenās, pamatojoties uz AVK daļas rasējumiem | [8 empty] | Tāmes izmaksas EUR |  |  |  | 0
Tāme sastādīta 2023. gada __. __________
Nr.p.k. | Kods | Darba nosaukums | Mērvienība | Daudzums | Vienības izmaksas | [5 empty] | Kopā uz visu apjomu
[5 empty] | Laika norma (c/h) | Darba samaksas likme (EUR/h) | Darba alga (EUR) | Būvizstrādājumi (EUR) | Mehānismi (EUR) | Kopā (EUR) | Laika norma (c/h) | Darba alga (EUR) | Būvizstrādājumi (EUR) | Mehānismi (EUR) | Kopā (EUR)
0 | 0 | 0 | 0 |  |  |  | 0 |  |  | 0 | 0 | 0 | 0 | 0 | 0
0 | 0 | 0 | 0 |  |  |  | 0 |  |  | 0 | 0 | 0 | 0 | 0 | 0
0 | 0 | 0 | 0 |  |  |  | 0 |  |  | 0 | 0 | 0 | 0 | 0 | 0
0 | 0 | 0 | 0 |  |  |  | 0 |  |  | 0 | 0 | 0 | 0 | 0 | 0
0 | 0 | 0 | 0 |  |  |  | 0 |  |  | 0 | 0 | 0 | 0 | 0 | 0
0 | 0 | 0 | 0 |  |  |  | 0 |  |  | 0 | 0 | 0 | 0 | 0 | 0
0 | 0 | 0 | 0 |  |  |  | 0 |  |  | 0 | 0 | 0 | 0 | 0 | 0
0 | 0 | 0 | 0 |  |  |  | 0 |  |  | 0 | 0 | 0 | 0 | 0 | 0
0 | 0 | 0 | 0 |  |  |  | 0 |  |  | 0 | 0 | 0 | 0 | 0 | 0
Tiešās izmaksas kopā, t. sk. darba devēja sociālais nodoklis 23.59% | [10 empty] | 0 | 0 | 0 | 0 | 0
Sastādīja |  | 0
(paraksts un tā atšifrējums, datums)
Tāme sastādīta 2023. gada __. __________
Pārbaudīja |  | 0
(paraksts un tā atšifrējums, datums)
Sertifikāta Nr. |  | 0

## 11a+c+n
|  | Lokālā tāme Nr. | 11
Ārējie elektrības tīkli
(darba veids vai konstruktīvā elementa nosaukums)
Attiecināmās + citu pasākumu izmaksas + neattiecināmās izmaksas
|  | Būves nosaukums: | Daudzīvokļu dzīvojamā ēka
|  | Objekta nosaukums: | Daudzdzīvokļu dzīvojamās ēkas energoefektivitātes paaugstināšana
|  | Objekta adrese: | Gaismas iela 5, Stūnīši, Olaines pag., Olaines nov., LV-2127
|  | Pasūtījuma Nr. | Iepirkums Nr. AS OŪS 2023/12_E
Tāme sastādīta 2023. gada tirgus cenās, pamatojoties uz ELT daļas rasējumiem | [8 empty] | Tāmes izmaksas EUR |  |  |  | 0
[15 empty] | Tāme sastādīta 2023. gada __. __________ | A
C
Nr.p.k. | Kods | Darba nosaukums | Mērvienība | Daudzums | Vienības izmaksas | [5 empty] | Kopā uz visu apjomu |  |  |  |  | N
[5 empty] | Laika norma (c/h) | Darba samaksas likme (EUR/h) | Darba alga (EUR) | Būvizstrādājumi (EUR) | Mehānismi (EUR) | Kopā (EUR) | Laika norma (c/h) | Darba alga (EUR) | Būvizstrādājumi (EUR) | Mehānismi (EUR) | Kopā (EUR) | A - C - N
|  | Zibensaizsardzība un zemējums |  |  |  |  | 0 |  |  | 0 | 0 | 0 | 0 | 0 | 0
1 | 22-00000 | Uztvērējs PDC E-60, INGESCO, vai ekvivalents | gab. | 1 |  |  | 0 |  |  | 0 | 0 | 0 | 0 | 0 | 0 | C
2 | 22-00000 | Uztvērēja masts, H=4m, ar tērauda pamatni un atsvariem 25kg | gab. | 1 |  |  | 0 |  |  | 0 | 0 | 0 | 0 | 0 | 0 | C
3 | 22-00000 | Masta adapters, INGESCO, 111012, vai analogs | gab. | 1 |  |  | 0 |  |  | 0 | 0 | 0 | 0 | 0 | 0 | C
4 | 22-00000 | Stieple AL8 d=8mm. Alumīnija apaļvads 8-ALMgSi, OBO Bettermann - 5021286 vai analogs | m | 65 |  |  | 0 |  |  | 0 | 0 | 0 | 0 | 0 | 0 | C
5 | 22-00000 | Stieples garuma kompensators OBO Bettermann –172 AR 5218926 vai analogs | gab. | 2 |  |  | 0 |  |  | 0 | 0 | 0 | 0 | 0 | 0 | C
6 | 22-00000 | Termonosēdināmā caurule | m | 2 |  |  | 0 |  |  | 0 | 0 | 0 | 0 | 0 | 0 | C
7 | 22-00000 | RD10 cinkota tērauda apaļdzelzs, izolēta, montāžai zemē, OBO Bettermann vai analogs | m | 8 |  |  | 0 |  |  | 0 | 0 | 0 | 0 | 0 | 0 | C
8 | 22-00000 | Kontrolmērījumu klemme kastē - In-box testing-switching bridge 50mm2 cable, INGESCO, 250006, vai ekvivalents | gab. | 2 |  |  | 0 |  |  | 0 | 0 | 0 | 0 | 0 | 0 | C
9 | 22-00000 | Zibensspērienu skaita uzskaitītājs CDR UNIVERSAL, INGESCO, 432028, vai ekvivalents | gab. | 1 |  |  | 0 |  |  | 0 | 0 | 0 | 0 | 0 | 0 | C
10 | 22-00000 | Vadu turētājs Rd 8-10mm 177 20 M8 fasādei, OBO Bettermann vai analogs | gab. | 50 |  |  | 0 |  |  | 0 | 0 | 0 | 0 | 0 | 0 | C
11 | 22-00000 | Jumta vada turētājs jumtam, 165 MBG-8 OBO Bettermann vai analogs | gab. | 30 |  |  | 0 |  |  | 0 | 0 | 0 | 0 | 0 | 0 | C
12 | 22-00000 | Zemējuma elektrods - 219 20 ST FT Ø20mm 1500mm, Obo Bettermann, 5000750, vai ekvivalents | gab. | 18 |  |  | 0 |  |  | 0 | 0 | 0 | 0 | 0 | 0 | C
13 | 22-00000 | Zemējuma elektroda spice - 1819/20 BP, Obo Bettermann, 3041212, vai ekvivalents | gab. | 6 |  |  | 0 |  |  | 0 | 0 | 0 | 0 | 0 | 0 | C
14 | 22-00000 | Savienojums zemējuma elektrods - tērauda lenta, Propster 01111 356, vai ekvivalents | gab. | 6 |  |  | 0 |  |  | 0 | 0 | 0 | 0 | 0 | 0 | C
15 | 22-00000 | Karsti cinkota tērauda lenta 30x3,5mm 5052 DIN, OBO Bettermann vai analogs | m | 16 |  |  | 0 |  |  | 0 | 0 | 0 | 0 | 0 | 0 | C
16 | 22-00000 | Pretkorozijas aizsarglenta 50mm/10m OBO Bettermann, vai ekvivalents | gab. | 1 |  |  | 0 |  |  | 0 | 0 | 0 | 0 | 0 | 0 | C
17 |  | Citi materiāli un darbi |  |  |  |  | 0 |  |  | 0 | 0 | 0 | 0 | 0 | 0
18 | 22-00000 | Tranšejas rakšana un aizbēršana | m | 19 |  |  | 0 |  |  | 0 | 0 | 0 | 0 | 0 | 0 | C
19 | 22-00000 | Tranšejas virsmas atjaunošana - teritorijas labiekārtošana | m2 | 10 |  |  | 0 |  |  | 0 | 0 | 0 | 0 | 0 | 0 | C
20 | 22-00000 | Zemējuma elektrodu iedzīšana zemē | kompl. | 18 |  |  | 0 |  |  | 0 | 0 | 0 | 0 | 0 | 0 | C
21 | 22-00000 | Rakšanas atļaujas saņemšana | obj. | 1 |  |  | 0 |  |  | 0 | 0 | 0 | 0 | 0 | 0 | C
22 | 22-00000 | Montāžas palīgmateriāli | obj. | 1 |  |  | 0 |  |  | 0 | 0 | 0 | 0 | 0 | 0 | C
23 | 22-00000 | Elektriskie mērījumi, izpilddokumentācijas sagatavošana | obj. | 1 |  |  | 0 |  |  | 0 | 0 | 0 | 0 | 0 | 0 | C
Tiešās izmaksas kopā, t. sk. darba devēja sociālais nodoklis 23.59% | [10 empty] | 0 | 0 | 0 | 0 | 0
Sastādīja |  | 0
(paraksts un tā atšifrējums, datums)
Tāme sastādīta 2023. gada __. __________
Pārbaudīja |  | 0
(paraksts un tā atšifrējums, datums)
Sertifikāta Nr. |  | 0

## 11a
|  | Lokālā tāme Nr. | 11
Ārējie elektrības tīkli
(darba veids vai konstruktīvā elementa nosaukums)
Attiecināmās izmaksas
|  | Būves nosaukums: | Daudzīvokļu dzīvojamā ēka
|  | Objekta nosaukums: | Daudzdzīvokļu dzīvojamās ēkas energoefektivitātes paaugstināšana
|  | Objekta adrese: | Gaismas iela 5, Stūnīši, Olaines pag., Olaines nov., LV-2127
|  | Pasūtījuma Nr. | Iepirkums Nr. AS OŪS 2023/12_E
Tāme sastādīta 2023. gada tirgus cenās, pamatojoties uz ELT daļas rasējumiem | [8 empty] | Tāmes izmaksas EUR |  |  |  | 0
Tāme sastādīta 2023. gada __. __________
Nr.p.k. | Kods | Darba nosaukums | Mērvienība | Daudzums | Vienības izmaksas | [5 empty] | Kopā uz visu apjomu
[5 empty] | Laika norma (c/h) | Darba samaksas likme (EUR/h) | Darba alga (EUR) | Būvizstrādājumi (EUR) | Mehānismi (EUR) | Kopā (EUR) | Laika norma (c/h) | Darba alga (EUR) | Būvizstrādājumi (EUR) | Mehānismi (EUR) | Kopā (EUR)
0 | 0 | 0 | 0 |  |  |  | 0 |  |  | 0 | 0 | 0 | 0 | 0 | 0
0 | 0 | 0 | 0 |  |  |  | 0 |  |  | 0 | 0 | 0 | 0 | 0 | 0
0 | 0 | 0 | 0 |  |  |  | 0 |  |  | 0 | 0 | 0 | 0 | 0 | 0
0 | 0 | 0 | 0 |  |  |  | 0 |  |  | 0 | 0 | 0 | 0 | 0 | 0
0 | 0 | 0 | 0 |  |  |  | 0 |  |  | 0 | 0 | 0 | 0 | 0 | 0
0 | 0 | 0 | 0 |  |  |  | 0 |  |  | 0 | 0 | 0 | 0 | 0 | 0
0 | 0 | 0 | 0 |  |  |  | 0 |  |  | 0 | 0 | 0 | 0 | 0 | 0
0 | 0 | 0 | 0 |  |  |  | 0 |  |  | 0 | 0 | 0 | 0 | 0 | 0
0 | 0 | 0 | 0 |  |  |  | 0 |  |  | 0 | 0 | 0 | 0 | 0 | 0
0 | 0 | 0 | 0 |  |  |  | 0 |  |  | 0 | 0 | 0 | 0 | 0 | 0
0 | 0 | 0 | 0 |  |  |  | 0 |  |  | 0 | 0 | 0 | 0 | 0 | 0
0 | 0 | 0 | 0 |  |  |  | 0 |  |  | 0 | 0 | 0 | 0 | 0 | 0
0 | 0 | 0 | 0 |  |  |  | 0 |  |  | 0 | 0 | 0 | 0 | 0 | 0
0 | 0 | 0 | 0 |  |  |  | 0 |  |  | 0 | 0 | 0 | 0 | 0 | 0
Tiešās izmaksas kopā, t. sk. darba devēja sociālais nodoklis 23.59% | [10 empty] | 0 | 0 | 0 | 0 | 0
Sastādīja |  | 0
(paraksts un tā atšifrējums, datums)
Tāme sastādīta 2023. gada __. __________
Pārbaudīja |  | 0
(paraksts un tā atšifrējums, datums)
Sertifikāta Nr. |  | 0

## 11c
|  | Lokālā tāme Nr. | 11
Ārējie elektrības tīkli
(darba veids vai konstruktīvā elementa nosaukums)
Citu pasākumu izmaksas
|  | Būves nosaukums: | Daudzīvokļu dzīvojamā ēka
|  | Objekta nosaukums: | Daudzdzīvokļu dzīvojamās ēkas energoefektivitātes paaugstināšana
|  | Objekta adrese: | Gaismas iela 5, Stūnīši, Olaines pag., Olaines nov., LV-2127
|  | Pasūtījuma Nr. | Iepirkums Nr. AS OŪS 2023/12_E
Tāme sastādīta 2023. gada tirgus cenās, pamatojoties uz ELT daļas rasējumiem | [8 empty] | Tāmes izmaksas EUR |  |  |  | 0
Tāme sastādīta 2023. gada __. __________
Nr.p.k. | Kods | Darba nosaukums | Mērvienība | Daudzums | Vienības izmaksas | [5 empty] | Kopā uz visu apjomu
[5 empty] | Laika norma (c/h) | Darba samaksas likme (EUR/h) | Darba alga (EUR) | Būvizstrādājumi (EUR) | Mehānismi (EUR) | Kopā (EUR) | Laika norma (c/h) | Darba alga (EUR) | Būvizstrādājumi (EUR) | Mehānismi (EUR) | Kopā (EUR)
0 | 0 | 0 | 0 |  |  |  | 0 |  |  | 0 | 0 | 0 | 0 | 0 | 0
0 | 22-00000 | Uztvērējs PDC E-60, INGESCO, vai ekvivalents | gab. |  |  |  | 0 |  |  | 0 | 0 | 0 | 0 | 0 | 0
0 | 22-00000 | Uztvērēja masts, H=4m, ar tērauda pamatni un atsvariem 25kg | gab. |  |  |  | 0 |  |  | 0 | 0 | 0 | 0 | 0 | 0
0 | 22-00000 | Masta adapters, INGESCO, 111012, vai analogs | gab. |  |  |  | 0 |  |  | 0 | 0 | 0 | 0 | 0 | 0
0 | 22-00000 | Stieple AL8 d=8mm. Alumīnija apaļvads 8-ALMgSi, OBO Bettermann - 5021286 vai analogs | m |  |  |  | 0 |  |  | 0 | 0 | 0 | 0 | 0 | 0
0 | 22-00000 | Stieples garuma kompensators OBO Bettermann –172 AR 5218926 vai analogs | gab. |  |  |  | 0 |  |  | 0 | 0 | 0 | 0 | 0 | 0
0 | 22-00000 | Termonosēdināmā caurule | m |  |  |  | 0 |  |  | 0 | 0 | 0 | 0 | 0 | 0
0 | 22-00000 | RD10 cinkota tērauda apaļdzelzs, izolēta, montāžai zemē, OBO Bettermann vai analogs | m |  |  |  | 0 |  |  | 0 | 0 | 0 | 0 | 0 | 0
0 | 22-00000 | Kontrolmērījumu klemme kastē - In-box testing-switching bridge 50mm2 cable, INGESCO, 250006, vai ekvivalents | gab. |  |  |  | 0 |  |  | 0 | 0 | 0 | 0 | 0 | 0
0 | 22-00000 | Zibensspērienu skaita uzskaitītājs CDR UNIVERSAL, INGESCO, 432028, vai ekvivalents | gab. |  |  |  | 0 |  |  | 0 | 0 | 0 | 0 | 0 | 0
0 | 22-00000 | Vadu turētājs Rd 8-10mm 177 20 M8 fasādei, OBO Bettermann vai analogs | gab. |  |  |  | 0 |  |  | 0 | 0 | 0 | 0 | 0 | 0
0 | 22-00000 | Jumta vada turētājs jumtam, 165 MBG-8 OBO Bettermann vai analogs | gab. |  |  |  | 0 |  |  | 0 | 0 | 0 | 0 | 0 | 0
0 | 22-00000 | Zemējuma elektrods - 219 20 ST FT Ø20mm 1500mm, Obo Bettermann, 5000750, vai ekvivalents | gab. |  |  |  | 0 |  |  | 0 | 0 | 0 | 0 | 0 | 0
0 | 22-00000 | Zemējuma elektroda spice - 1819/20 BP, Obo Bettermann, 3041212, vai ekvivalents | gab. |  |  |  | 0 |  |  | 0 | 0 | 0 | 0 | 0 | 0
0 | 22-00000 | Savienojums zemējuma elektrods - tērauda lenta, Propster 01111 356, vai ekvivalents | gab. |  |  |  | 0 |  |  | 0 | 0 | 0 | 0 | 0 | 0
0 | 22-00000 | Karsti cinkota tērauda lenta 30x3,5mm 5052 DIN, OBO Bettermann vai analogs | m |  |  |  | 0 |  |  | 0 | 0 | 0 | 0 | 0 | 0
0 | 22-00000 | Pretkorozijas aizsarglenta 50mm/10m OBO Bettermann, vai ekvivalents | gab. |  |  |  | 0 |  |  | 0 | 0 | 0 | 0 | 0 | 0
0 | 0 | 0 | 0 |  |  |  | 0 |  |  | 0 | 0 | 0 | 0 | 0 | 0
0 | 22-00000 | Tranšejas rakšana un aizbēršana | m |  |  |  | 0 |  |  | 0 | 0 | 0 | 0 | 0 | 0
0 | 22-00000 | Tranšejas virsmas atjaunošana - teritorijas labiekārtošana | m2 |  |  |  | 0 |  |  | 0 | 0 | 0 | 0 | 0 | 0
0 | 22-00000 | Zemējuma elektrodu iedzīšana zemē | kompl. |  |  |  | 0 |  |  | 0 | 0 | 0 | 0 | 0 | 0
0 | 22-00000 | Rakšanas atļaujas saņemšana | obj. |  |  |  | 0 |  |  | 0 | 0 | 0 | 0 | 0 | 0
0 | 22-00000 | Montāžas palīgmateriāli | obj. |  |  |  | 0 |  |  | 0 | 0 | 0 | 0 | 0 | 0
0 | 22-00000 | Elektriskie mērījumi, izpilddokumentācijas sagatavošana | obj. |  |  |  | 0 |  |  | 0 | 0 | 0 | 0 | 0 | 0
Tiešās izmaksas kopā, t. sk. darba devēja sociālais nodoklis 23.59% | [10 empty] | 0 | 0 | 0 | 0 | 0
Sastādīja |  | 0
(paraksts un tā atšifrējums, datums)
Tāme sastādīta 2023. gada __. __________
Pārbaudīja |  | 0
(paraksts un tā atšifrējums, datums)
Sertifikāta Nr. |  | 0

## 11n
|  | Lokālā tāme Nr. | 11
Ārējie elektrības tīkli
(darba veids vai konstruktīvā elementa nosaukums)
Neattiecināmās izmaksas
|  | Būves nosaukums: | Daudzīvokļu dzīvojamā ēka
|  | Objekta nosaukums: | Daudzdzīvokļu dzīvojamās ēkas energoefektivitātes paaugstināšana
|  | Objekta adrese: | Gaismas iela 5, Stūnīši, Olaines pag., Olaines nov., LV-2127
|  | Pasūtījuma Nr. | Iepirkums Nr. AS OŪS 2023/12_E
Tāme sastādīta 2023. gada tirgus cenās, pamatojoties uz ELT daļas rasējumiem | [8 empty] | Tāmes izmaksas EUR |  |  |  | 0
Tāme sastādīta 2023. gada __. __________
Nr.p.k. | Kods | Darba nosaukums | Mērvienība | Daudzums | Vienības izmaksas | [5 empty] | Kopā uz visu apjomu
[5 empty] | Laika norma (c/h) | Darba samaksas likme (EUR/h) | Darba alga (EUR) | Būvizstrādājumi (EUR) | Mehānismi (EUR) | Kopā (EUR) | Laika norma (c/h) | Darba alga (EUR) | Būvizstrādājumi (EUR) | Mehānismi (EUR) | Kopā (EUR)
0 | 0 | 0 | 0 |  |  |  | 0 |  |  | 0 | 0 | 0 | 0 | 0 | 0
0 | 0 | 0 | 0 |  |  |  | 0 |  |  | 0 | 0 | 0 | 0 | 0 | 0
0 | 0 | 0 | 0 |  |  |  | 0 |  |  | 0 | 0 | 0 | 0 | 0 | 0
0 | 0 | 0 | 0 |  |  |  | 0 |  |  | 0 | 0 | 0 | 0 | 0 | 0
0 | 0 | 0 | 0 |  |  |  | 0 |  |  | 0 | 0 | 0 | 0 | 0 | 0
0 | 0 | 0 | 0 |  |  |  | 0 |  |  | 0 | 0 | 0 | 0 | 0 | 0
0 | 0 | 0 | 0 |  |  |  | 0 |  |  | 0 | 0 | 0 | 0 | 0 | 0
0 | 0 | 0 | 0 |  |  |  | 0 |  |  | 0 | 0 | 0 | 0 | 0 | 0
0 | 0 | 0 | 0 |  |  |  | 0 |  |  | 0 | 0 | 0 | 0 | 0 | 0
0 | 0 | 0 | 0 |  |  |  | 0 |  |  | 0 | 0 | 0 | 0 | 0 | 0
0 | 0 | 0 | 0 |  |  |  | 0 |  |  | 0 | 0 | 0 | 0 | 0 | 0
0 | 0 | 0 | 0 |  |  |  | 0 |  |  | 0 | 0 | 0 | 0 | 0 | 0
Tiešās izmaksas kopā, t. sk. darba devēja sociālais nodoklis 23.59% | [10 empty] | 0 | 0 | 0 | 0 | 0
Sastādīja |  | 0
(paraksts un tā atšifrējums, datums)
Tāme sastādīta 2023. gada __. __________
Pārbaudīja |  | 0
(paraksts un tā atšifrējums, datums)
Sertifikāta Nr. |  | 0

## 12a+c+n
|  | Lokālā tāme Nr. | 12
Iekšējais ūdensvads, kanalizācija un to aprīkojums
(darba veids vai konstruktīvā elementa nosaukums)
Attiecināmās + citu pasākumu izmaksas + neattiecināmās izmaksas
|  | Būves nosaukums: | Daudzīvokļu dzīvojamā ēka
|  | Objekta nosaukums: | Daudzdzīvokļu dzīvojamās ēkas energoefektivitātes paaugstināšana
|  | Objekta adrese: | Gaismas iela 5, Stūnīši, Olaines pag., Olaines nov., LV-2127
|  | Pasūtījuma Nr. | Iepirkums Nr. AS OŪS 2023/12_E
Tāme sastādīta 2023. gada tirgus cenās, pamatojoties uz UK daļas rasējumiem | [8 empty] | Tāmes izmaksas EUR |  |  |  | 0
[15 empty] | Tāme sastādīta 2023. gada __. __________ | A
C
Nr.p.k. | Kods | Darba nosaukums | Mērvienība | Daudzums | Vienības izmaksas | [5 empty] | Kopā uz visu apjomu |  |  |  |  | N
[5 empty] | Laika norma (c/h) | Darba samaksas likme (EUR/h) | Darba alga (EUR) | Būvizstrādājumi (EUR) | Mehānismi (EUR) | Kopā (EUR) | Laika norma (c/h) | Darba alga (EUR) | Būvizstrādājumi (EUR) | Mehānismi (EUR) | Kopā (EUR) | A - C - N
|  | Ū1 Pagrabstāvs |  |  |  |  | 0 |  |  | 0 | 0 | 0 | 0 | 0 | 0
1 | 14-00000 | PP-R kausējamā caurule ar veidgabaliem d50 | m | 35 |  |  | 0 |  |  | 0 | 0 | 0 | 0 | 0 | 0 | C
2 | 14-00000 | PP-R kausējamā caurule ar veidgabaliem d40 | m | 10 |  |  | 0 |  |  | 0 | 0 | 0 | 0 | 0 | 0 | C
3 | 14-00000 | PP-R kausējamā caurule ar veidgabaliem d32 | m | 31 |  |  | 0 |  |  | 0 | 0 | 0 | 0 | 0 | 0 | C
4 | 14-00000 | PP-R kausējamā caurule ar veidgabaliem d25 | m | 29 |  |  | 0 |  |  | 0 | 0 | 0 | 0 | 0 | 0 | C
4 | 14-00000 | PP-R kausējamā caurule ar veidgabaliem d20 | m | 32 |  |  | 0 |  |  | 0 | 0 | 0 | 0 | 0 | 0 | C
5 | 14-00000 | Pretkondensāta izolācija d50 b=9mm | m | 35 |  |  | 0 |  |  | 0 | 0 | 0 | 0 | 0 | 0 | C
6 | 14-00000 | Pretkondensāta izolācija d40 b=9mm | m | 10 |  |  | 0 |  |  | 0 | 0 | 0 | 0 | 0 | 0 | C
7 | 14-00000 | Pretkondensāta izolācija d32 b=9mm | m | 31 |  |  | 0 |  |  | 0 | 0 | 0 | 0 | 0 | 0 | C
8 | 14-00000 | Pretkondensāta izolācija d25 b=9mm | m | 29 |  |  | 0 |  |  | 0 | 0 | 0 | 0 | 0 | 0 | C
8 | 14-00000 | Pretkondensāta izolācija d20 b=9mm | m | 32 |  |  | 0 |  |  | 0 | 0 | 0 | 0 | 0 | 0 | C
9 | 14-00000 | Noslēgvārsts dn50 | gb | 1 |  |  | 0 |  |  | 0 | 0 | 0 | 0 | 0 | 0 | C
10 | 14-00000 | Pieslēgums ūdensvadam pagrabstāvā | kompl. | 1 |  |  | 0 |  |  | 0 | 0 | 0 | 0 | 0 | 0 | C
11 | 14-00000 | Tukšošanas vārsti dn15 | gb | 4 |  |  | 0 |  |  | 0 | 0 | 0 | 0 | 0 | 0 | C
12 | 14-00000 | Cauruļvadu hidrauliskā pārbaude | kompl. | 1 |  |  | 0 |  |  | 0 | 0 | 0 | 0 | 0 | 0 | C
13 |  | Ū1 Stāvvadi |  |  |  |  | 0 |  |  | 0 | 0 | 0 | 0 | 0 | 0
14 | 14-00000 | PP-R kausējamā caurule ar veidgabaliem d15 | m | 81 |  |  | 0 |  |  | 0 | 0 | 0 | 0 | 0 | 0 | C
15 | 14-00000 | PP-R kausējamā caurule ar veidgabaliem d20 | m | 216 |  |  | 0 |  |  | 0 | 0 | 0 | 0 | 0 | 0 | C
15 | 14-00000 | PP-R kausējamā caurule ar veidgabaliem d25 | m | 145 |  |  | 0 |  |  | 0 | 0 | 0 | 0 | 0 | 0 | C
16 | 14-00000 | Pretkondensāta izolācija d15 b=9mm | m | 81 |  |  | 0 |  |  | 0 | 0 | 0 | 0 | 0 | 0 | C
16 | 14-00000 | Pretkondensāta izolācija d20 b=9mm | m | 216 |  |  | 0 |  |  | 0 | 0 | 0 | 0 | 0 | 0 | C
17 | 14-00000 | Pretkondensāta izolācija d25 b=9mm | m | 145 |  |  | 0 |  |  | 0 | 0 | 0 | 0 | 0 | 0 | C
18 | 14-00000 | Lodveida vārsts dn15 | gb | 45 |  |  | 0 |  |  | 0 | 0 | 0 | 0 | 0 | 0 | C
19 | 14-00000 | Lodveida vārsts dn20 | gb | 54 |  |  | 0 |  |  | 0 | 0 | 0 | 0 | 0 | 0 | C
19 | 14-00000 | Lodveida vārsts dn25 | gb | 9 |  |  | 0 |  |  | 0 | 0 | 0 | 0 | 0 | 0 | C
20 | 14-00000 | Tukšošanas vārsti dn15 | gb | 18 |  |  | 0 |  |  | 0 | 0 | 0 | 0 | 0 | 0 | C
21 | 14-00000 | Cauruļvadu hidrauliskā pārbaude | kompl. | 18 |  |  | 0 |  |  | 0 | 0 | 0 | 0 | 0 | 0 | C
22 | 14-00000 | Pieslēgums pie esošās dzīvokļu ūdensapgādes | kompl. | 45 |  |  | 0 |  |  | 0 | 0 | 0 | 0 | 0 | 0 | C
23 |  | S3, S4 Pagrabs |  |  |  |  | 0 |  |  | 0 | 0 | 0 | 0 | 0 | 0
24 | 14-00000 | PP-R kausējamā caurule ar veidgabaliem d50 | m | 75 |  |  | 0 |  |  | 0 | 0 | 0 | 0 | 0 | 0 | A
25 | 14-00000 | PP-R kausējamā caurule ar veidgabaliem d40 | m | 18 |  |  | 0 |  |  | 0 | 0 | 0 | 0 | 0 | 0 | A
26 | 14-00000 | PP-R kausējamā caurule ar veidgabaliem d32 | m | 33 |  |  | 0 |  |  | 0 | 0 | 0 | 0 | 0 | 0 | A
27 | 14-00000 | PP-R kausējamā caurule ar veidgabaliem d25 | m | 68 |  |  | 0 |  |  | 0 | 0 | 0 | 0 | 0 | 0 | A
28 | 14-00000 | PP-R kausējamā caurule ar veidgabaliem d20 | m | 61 |  |  | 0 |  |  | 0 | 0 | 0 | 0 | 0 | 0 | A
28 | 14-00000 | PP-R kausējamā caurule ar veidgabaliem d15 | m | 33 |  |  | 0 |  |  | 0 | 0 | 0 | 0 | 0 | 0 | A
29 | 14-00000 | Siltumizolācija b=30mm λ=0.037 (pie temperatūras 50oC) karstajam ūdensvadam un cirkulācijas ūdensvadam d50 | m | 75 |  |  | 0 |  |  | 0 | 0 | 0 | 0 | 0 | 0 | A
30 | 14-00000 | Siltumizolācija b=30mm λ=0.037 (pie temperatūras 50oC) karstajam ūdensvadam un cirkulācijas ūdensvadam d40 | m | 18 |  |  | 0 |  |  | 0 | 0 | 0 | 0 | 0 | 0 | A
31 | 14-00000 | Siltumizolācija b=30mm λ=0.037 (pie temperatūras 50oC) karstajam ūdensvadam un cirkulācijas ūdensvadam d32 | m | 33 |  |  | 0 |  |  | 0 | 0 | 0 | 0 | 0 | 0 | A
32 | 14-00000 | Siltumizolācija b=30mm λ=0.037 (pie temperatūras 50oC) karstajam ūdensvadam un cirkulācijas ūdensvadam d25 | m | 68 |  |  | 0 |  |  | 0 | 0 | 0 | 0 | 0 | 0 | A
33 | 14-00000 | Siltumizolācija b=30mm λ=0.037 (pie temperatūras 50oC) karstajam ūdensvadam un cirkulācijas ūdensvadam d20 | m | 61 |  |  | 0 |  |  | 0 | 0 | 0 | 0 | 0 | 0 | A
33 | 14-00000 | Siltumizolācija b=30mm λ=0.037 (pie temperatūras 50oC) karstajam ūdensvadam un cirkulācijas ūdensvadam d25 | m | 33 |  |  | 0 |  |  | 0 | 0 | 0 | 0 | 0 | 0 | A
37 | 14-00000 | Noslēgvārsts dn50 | gb | 2 |  |  | 0 |  |  | 0 | 0 | 0 | 0 | 0 | 0 | A
38 | 14-00000 | Pretvārsts dn50 | gb | 1 |  |  | 0 |  |  | 0 | 0 | 0 | 0 | 0 | 0 | A
39 | 14-00000 | Tukšošanas vārsti dn15 | gb | 10 |  |  | 0 |  |  | 0 | 0 | 0 | 0 | 0 | 0 | A
39 | 14-00000 | Atgaisotājs dn15 | gb | 6 |  |  | 0 |  |  | 0 | 0 | 0 | 0 | 0 | 0 | A
42 | 14-00000 | Cauruļvadu hidrauliskā pārbaude | kompl. | 1 |  |  | 0 |  |  | 0 | 0 | 0 | 0 | 0 | 0 | A
43 | 14-00000 | Pieslēgums siltummezglam | kompl. | 1 |  |  | 0 |  |  | 0 | 0 | 0 | 0 | 0 | 0 | A
45 |  | S3, S4 Stāvvadi |  |  |  |  | 0 |  |  | 0 | 0 | 0 | 0 | 0 | 0
46 | 14-00000 | Karstā ūdens dvieļu žavētājs | gb | 45 |  |  | 0 |  |  | 0 | 0 | 0 | 0 | 0 | 0 | A
47 | 14-00000 | Esošos apkures dvieļu žāvētāju demontāža | gb | 45 |  |  | 0 |  |  | 0 | 0 | 0 | 0 | 0 | 0 | A
48 | 14-00000 | PP-R kausējamā caurule ar veidgabaliem d25 | m | 145 |  |  | 0 |  |  | 0 | 0 | 0 | 0 | 0 | 0 | A
49 | 14-00000 | PP-R kausējamā caurule ar veidgabaliem d20 | m | 354 |  |  | 0 |  |  | 0 | 0 | 0 | 0 | 0 | 0 | A
50 | 14-00000 | PP-R kausējamā caurule ar veidgabaliem d15 | m | 216 |  |  | 0 |  |  | 0 | 0 | 0 | 0 | 0 | 0 | A
51 | 14-00000 | Siltumizolācija b=30mm λ=0.037 (pie temperatūras 50oC) karstajam ūdensvadam un cirkulācijas ūdensvadam d25 | m | 145 |  |  | 0 |  |  | 0 | 0 | 0 | 0 | 0 | 0 | A
52 | 14-00000 | Siltumizolācija b=30mm λ=0.037 (pie temperatūras 50oC) karstajam ūdensvadam un cirkulācijas ūdensvadam d20 | m | 354 |  |  | 0 |  |  | 0 | 0 | 0 | 0 | 0 | 0 | A
52 | 14-00000 | Siltumizolācija b=30mm λ=0.037 (pie temperatūras 50oC) karstajam ūdensvadam un cirkulācijas ūdensvadam d15 | m | 216 |  |  | 0 |  |  | 0 | 0 | 0 | 0 | 0 | 0 | A
53 | 14-00000 | Lodveida vārsts dn15 | gb | 54 |  |  | 0 |  |  | 0 | 0 | 0 | 0 | 0 | 0 | A
54 | 14-00000 | Lodveida vārsts dn20 | gb | 63 |  |  | 0 |  |  | 0 | 0 | 0 | 0 | 0 | 0 | A
55 | 14-00000 | Lodveida vārsts dn25 | gb | 9 |  |  | 0 |  |  | 0 | 0 | 0 | 0 | 0 | 0 | A
56 | 14-00000 | Tukšošanas vārsti dn15 | gb | 36 |  |  | 0 |  |  | 0 | 0 | 0 | 0 | 0 | 0 | A
57 | 14-00000 | Balansēšanas vārsts dn15 | gb | 18 |  |  | 0 |  |  | 0 | 0 | 0 | 0 | 0 | 0 | A
58 | 14-00000 | Atgaisotājs dn15 | gb | 36 |  |  | 0 |  |  | 0 | 0 | 0 | 0 | 0 | 0 | A
59 | 14-00000 | Cauruļvadu hidrauliskā pārbaude | kompl. | 18 |  |  | 0 |  |  | 0 | 0 | 0 | 0 | 0 | 0 | A
60 | 14-00000 | Pieslēgums pie esošās dzīvokļu ūdensapgādes | kompl. | 45 |  |  | 0 |  |  | 0 | 0 | 0 | 0 | 0 | 0 | A
61 |  | Vispārējie darbi |  |  |  |  | 0 |  |  | 0 | 0 | 0 | 0 | 0 | 0
62 | 14-00000 | Apkalpošanas lūkas stāvvadiem, izmērus precizēt būvniecības gaitā | gb | 90 |  |  | 0 |  |  | 0 | 0 | 0 | 0 | 0 | 0 | C
63 | 14-00000 | Palīgmateriāli | kompl. | 1 |  |  | 0 |  |  | 0 | 0 | 0 | 0 | 0 | 0 | C
64 | 14-00000 | Ūdensvada analīzes | kompl. | 1 |  |  | 0 |  |  | 0 | 0 | 0 | 0 | 0 | 0 | C
65 | 14-00000 | Kalšanas darbi | kompl. | 1 |  |  | 0 |  |  | 0 | 0 | 0 | 0 | 0 | 0 | C
66 | 14-00000 | Ugunsdrošā aizdare | kompl. | 1 |  |  | 0 |  |  | 0 | 0 | 0 | 0 | 0 | 0 | C
67 | 14-00000 | Cauruļu stiprinājumi | kpl | 1 |  |  | 0 |  |  | 0 | 0 | 0 | 0 | 0 | 0 | C
68 | 14-00000 | Marķēšanas materiāli | kpl | 1 |  |  | 0 |  |  | 0 | 0 | 0 | 0 | 0 | 0 | C
69 | 14-00000 | Esošo cauruļvadu demontāža | kompl. | 1 |  |  | 0 |  |  | 0 | 0 | 0 | 0 | 0 | 0 | C
70 |  | K1 Pagrabstāvs |  |  |  |  | 0 |  |  | 0 | 0 | 0 | 0 | 0 | 0
71 | 14-00000 | Caurule d110 ar fasondaļām | m | 104 |  |  | 0 |  |  | 0 | 0 | 0 | 0 | 0 | 0 | C
71 | 14-00000 | Caurule d75 ar fasondaļām | m | 18 |  |  | 0 |  |  | 0 | 0 | 0 | 0 | 0 | 0 | C
72 | 14-00000 | Revīzijas lūka d110 | kompl. | 10 |  |  | 0 |  |  | 0 | 0 | 0 | 0 | 0 | 0 | C
73 | 14-00000 | Pievienojums kanalizācijas tīkliem | kompl. | 3 |  |  | 0 |  |  | 0 | 0 | 0 | 0 | 0 | 0 | C
74 |  | K1 sadzīves kanalizācijas stāvvadi |  |  |  |  | 0 |  |  | 0 | 0 | 0 | 0 | 0 | 0
75 | 14-00000 | Caurule d110 ar fasondaļām | m | 275 |  |  | 0 |  |  | 0 | 0 | 0 | 0 | 0 | 0 | C
75 | 14-00000 | Caurule d75 ar fasondaļām | m | 280 |  |  | 0 |  |  | 0 | 0 | 0 | 0 | 0 | 0 | C
75 | 14-00000 | Caurule d50 ar fasondaļām | m | 81 |  |  | 0 |  |  | 0 | 0 | 0 | 0 | 0 | 0 | C
76 | 14-00000 | Revīzijas lūka d110 | kompl. | 45 |  |  | 0 |  |  | 0 | 0 | 0 | 0 | 0 | 0 | C
76 | 14-00000 | Revīzijas lūka d75 | kompl. | 45 |  |  | 0 |  |  | 0 | 0 | 0 | 0 | 0 | 0 | C
77 | 14-00000 | Pievienojums esošajiem tīkliem dzīvokļos | kompl. | 90 |  |  | 0 |  |  | 0 | 0 | 0 | 0 | 0 | 0 | C
78 | 14-00000 | Jumta izvadi d110 | kompl. | 9 |  |  | 0 |  |  | 0 | 0 | 0 | 0 | 0 | 0 | C
78 | 14-00000 | Jumta izvadi d75 | kompl. | 9 |  |  | 0 |  |  | 0 | 0 | 0 | 0 | 0 | 0 | C
74 |  | K2 sistēma |  |  |  |  | 0 |  |  | 0 | 0 | 0 | 0 | 0 | 0
75 | 14-00000 | Caurule d110 ar fasondaļām | m | 125 |  |  | 0 |  |  | 0 | 0 | 0 | 0 | 0 | 0 | C
76 | 14-00000 | Revīzijas lūka d110 | gb | 8 |  |  | 0 |  |  | 0 | 0 | 0 | 0 | 0 | 0 | C
76 | 14-00000 | Tīrīšanas lūka d110 | gb | 21 |  |  | 0 |  |  | 0 | 0 | 0 | 0 | 0 | 0 | C
77 | 14-00000 | Pievienojums esošajiem tīkliem dzīvokļos | kompl. | 3 |  |  | 0 |  |  | 0 | 0 | 0 | 0 | 0 | 0 | C
78 | 14-00000 | Jumta izvadi d110 | kompl. | 4 |  |  | 0 |  |  | 0 | 0 | 0 | 0 | 0 | 0 | C
59 | 14-00000 | Cauruļvadu hidrauliskā pārbaude | kompl. | 3 |  |  | 0 |  |  | 0 | 0 | 0 | 0 | 0 | 0 | C
81 | 14-00000 | Palīgmateriāli | kompl. | 1 |  |  | 0 |  |  | 0 | 0 | 0 | 0 | 0 | 0 | C
65 | 14-00000 | Kalšanas darbi | kompl. | 1 |  |  | 0 |  |  | 0 | 0 | 0 | 0 | 0 | 0 | C
66 | 14-00000 | Ugunsdrošā aizdare | kompl. | 1 |  |  | 0 |  |  | 0 | 0 | 0 | 0 | 0 | 0 | C
84 | 14-00000 | Sienu atjaunošana | m2 | 10 |  |  | 0 |  |  | 0 | 0 | 0 | 0 | 0 | 0 | C
85 | 14-00000 | Stiprinājumi | kompl. | 1 |  |  | 0 |  |  | 0 | 0 | 0 | 0 | 0 | 0 | C
86 | 14-00000 | Esošās sistēmas demontāža | kompl. | 1 |  |  | 0 |  |  | 0 | 0 | 0 | 0 | 0 | 0 | C
79 |  | Vispārīgie darbi |  |  |  |  | 0 |  |  | 0 | 0 | 0 | 0 | 0 | 0
80 | 14-00000 | Cauruļvadu hermētiskuma pārbaude | kompl. | 3 |  |  | 0 |  |  | 0 | 0 | 0 | 0 | 0 | 0 | C
81 | 14-00000 | Palīgmateriāli | kompl. | 1 |  |  | 0 |  |  | 0 | 0 | 0 | 0 | 0 | 0 | C
82 | 14-00000 | Kalšanas darbi | kompl. | 1 |  |  | 0 |  |  | 0 | 0 | 0 | 0 | 0 | 0 | C
83 | 14-00000 | Ugunsdrošā aizdare | kompl. | 1 |  |  | 0 |  |  | 0 | 0 | 0 | 0 | 0 | 0 | C
84 | 14-00000 | Sienu atjaunošana | m2 | 135 |  |  | 0 |  |  | 0 | 0 | 0 | 0 | 0 | 0 | C
85 | 14-00000 | Stiprinājumi | kompl. | 1 |  |  | 0 |  |  | 0 | 0 | 0 | 0 | 0 | 0 | C
86 | 14-00000 | Esošo cauruļvadu demontāža | kompl. | 1 |  |  | 0 |  |  | 0 | 0 | 0 | 0 | 0 | 0 | C
Tiešās izmaksas kopā, t. sk. darba devēja sociālais nodoklis 23.59% | [10 empty] | 0 | 0 | 0 | 0 | 0
Sastādīja |  | 0
(paraksts un tā atšifrējums, datums)
Tāme sastādīta 2023. gada __. __________
Pārbaudīja |  | 0
(paraksts un tā atšifrējums, datums)
Sertifikāta Nr. |  | 0

## 12a
|  | Lokālā tāme Nr. | 12
Iekšējais ūdensvads, kanalizācija un to aprīkojums
(darba veids vai konstruktīvā elementa nosaukums)
Attiecināmās izmaksas
|  | Būves nosaukums: | Daudzīvokļu dzīvojamā ēka
|  | Objekta nosaukums: | Daudzdzīvokļu dzīvojamās ēkas energoefektivitātes paaugstināšana
|  | Objekta adrese: | Gaismas iela 5, Stūnīši, Olaines pag., Olaines nov., LV-2127
|  | Pasūtījuma Nr. | Iepirkums Nr. AS OŪS 2023/12_E
Tāme sastādīta 2023. gada tirgus cenās, pamatojoties uz UK daļas rasējumiem | [8 empty] | Tāmes izmaksas EUR |  |  |  | 0
Tāme sastādīta 2023. gada __. __________
Nr.p.k. | Kods | Darba nosaukums | Mērvienība | Daudzums | Vienības izmaksas | [5 empty] | Kopā uz visu apjomu
[5 empty] | Laika norma (c/h) | Darba samaksas likme (EUR/h) | Darba alga (EUR) | Būvizstrādājumi (EUR) | Mehānismi (EUR) | Kopā (EUR) | Laika norma (c/h) | Darba alga (EUR) | Būvizstrādājumi (EUR) | Mehānismi (EUR) | Kopā (EUR)
0 | 0 | 0 | 0 |  |  |  | 0 |  |  | 0 | 0 | 0 | 0 | 0 | 0
0 | 0 | 0 | 0 |  |  |  | 0 |  |  | 0 | 0 | 0 | 0 | 0 | 0
0 | 0 | 0 | 0 |  |  |  | 0 |  |  | 0 | 0 | 0 | 0 | 0 | 0
0 | 0 | 0 | 0 |  |  |  | 0 |  |  | 0 | 0 | 0 | 0 | 0 | 0
0 | 0 | 0 | 0 |  |  |  | 0 |  |  | 0 | 0 | 0 | 0 | 0 | 0
0 | 0 | 0 | 0 |  |  |  | 0 |  |  | 0 | 0 | 0 | 0 | 0 | 0
0 | 0 | 0 | 0 |  |  |  | 0 |  |  | 0 | 0 | 0 | 0 | 0 | 0
0 | 0 | 0 | 0 |  |  |  | 0 |  |  | 0 | 0 | 0 | 0 | 0 | 0
0 | 0 | 0 | 0 |  |  |  | 0 |  |  | 0 | 0 | 0 | 0 | 0 | 0
0 | 0 | 0 | 0 |  |  |  | 0 |  |  | 0 | 0 | 0 | 0 | 0 | 0
0 | 0 | 0 | 0 |  |  |  | 0 |  |  | 0 | 0 | 0 | 0 | 0 | 0
0 | 0 | 0 | 0 |  |  |  | 0 |  |  | 0 | 0 | 0 | 0 | 0 | 0
0 | 0 | 0 | 0 |  |  |  | 0 |  |  | 0 | 0 | 0 | 0 | 0 | 0
0 | 0 | 0 | 0 |  |  |  | 0 |  |  | 0 | 0 | 0 | 0 | 0 | 0
0 | 0 | 0 | 0 |  |  |  | 0 |  |  | 0 | 0 | 0 | 0 | 0 | 0
0 | 0 | 0 | 0 |  |  |  | 0 |  |  | 0 | 0 | 0 | 0 | 0 | 0
0 | 0 | 0 | 0 |  |  |  | 0 |  |  | 0 | 0 | 0 | 0 | 0 | 0
0 | 0 | 0 | 0 |  |  |  | 0 |  |  | 0 | 0 | 0 | 0 | 0 | 0
0 | 0 | 0 | 0 |  |  |  | 0 |  |  | 0 | 0 | 0 | 0 | 0 | 0
0 | 0 | 0 | 0 |  |  |  | 0 |  |  | 0 | 0 | 0 | 0 | 0 | 0
0 | 0 | 0 | 0 |  |  |  | 0 |  |  | 0 | 0 | 0 | 0 | 0 | 0
0 | 0 | 0 | 0 |  |  |  | 0 |  |  | 0 | 0 | 0 | 0 | 0 | 0
0 | 0 | 0 | 0 |  |  |  | 0 |  |  | 0 | 0 | 0 | 0 | 0 | 0
0 | 0 | 0 | 0 |  |  |  | 0 |  |  | 0 | 0 | 0 | 0 | 0 | 0
0 | 0 | 0 | 0 |  |  |  | 0 |  |  | 0 | 0 | 0 | 0 | 0 | 0
0 | 0 | 0 | 0 |  |  |  | 0 |  |  | 0 | 0 | 0 | 0 | 0 | 0
0 | 0 | 0 | 0 |  |  |  | 0 |  |  | 0 | 0 | 0 | 0 | 0 | 0
0 | 0 | 0 | 0 |  |  |  | 0 |  |  | 0 | 0 | 0 | 0 | 0 | 0
0 | 0 | 0 | 0 |  |  |  | 0 |  |  | 0 | 0 | 0 | 0 | 0 | 0
0 | 14-00000 | PP-R kausējamā caurule ar veidgabaliem d50 | m |  |  |  | 0 |  |  | 0 | 0 | 0 | 0 | 0 | 0
0 | 14-00000 | PP-R kausējamā caurule ar veidgabaliem d40 | m |  |  |  | 0 |  |  | 0 | 0 | 0 | 0 | 0 | 0
0 | 14-00000 | PP-R kausējamā caurule ar veidgabaliem d32 | m |  |  |  | 0 |  |  | 0 | 0 | 0 | 0 | 0 | 0
0 | 14-00000 | PP-R kausējamā caurule ar veidgabaliem d25 | m |  |  |  | 0 |  |  | 0 | 0 | 0 | 0 | 0 | 0
0 | 14-00000 | PP-R kausējamā caurule ar veidgabaliem d20 | m |  |  |  | 0 |  |  | 0 | 0 | 0 | 0 | 0 | 0
0 | 14-00000 | PP-R kausējamā caurule ar veidgabaliem d15 | m |  |  |  | 0 |  |  | 0 | 0 | 0 | 0 | 0 | 0
0 | 14-00000 | Siltumizolācija b=30mm λ=0.037 (pie temperatūras 50oC) karstajam ūdensvadam un cirkulācijas ūdensvadam d50 | m |  |  |  | 0 |  |  | 0 | 0 | 0 | 0 | 0 | 0
0 | 14-00000 | Siltumizolācija b=30mm λ=0.037 (pie temperatūras 50oC) karstajam ūdensvadam un cirkulācijas ūdensvadam d40 | m |  |  |  | 0 |  |  | 0 | 0 | 0 | 0 | 0 | 0
0 | 14-00000 | Siltumizolācija b=30mm λ=0.037 (pie temperatūras 50oC) karstajam ūdensvadam un cirkulācijas ūdensvadam d32 | m |  |  |  | 0 |  |  | 0 | 0 | 0 | 0 | 0 | 0
0 | 14-00000 | Siltumizolācija b=30mm λ=0.037 (pie temperatūras 50oC) karstajam ūdensvadam un cirkulācijas ūdensvadam d25 | m |  |  |  | 0 |  |  | 0 | 0 | 0 | 0 | 0 | 0
0 | 14-00000 | Siltumizolācija b=30mm λ=0.037 (pie temperatūras 50oC) karstajam ūdensvadam un cirkulācijas ūdensvadam d20 | m |  |  |  | 0 |  |  | 0 | 0 | 0 | 0 | 0 | 0
0 | 14-00000 | Siltumizolācija b=30mm λ=0.037 (pie temperatūras 50oC) karstajam ūdensvadam un cirkulācijas ūdensvadam d25 | m |  |  |  | 0 |  |  | 0 | 0 | 0 | 0 | 0 | 0
0 | 14-00000 | Noslēgvārsts dn50 | gb |  |  |  | 0 |  |  | 0 | 0 | 0 | 0 | 0 | 0
0 | 14-00000 | Pretvārsts dn50 | gb |  |  |  | 0 |  |  | 0 | 0 | 0 | 0 | 0 | 0
0 | 14-00000 | Tukšošanas vārsti dn15 | gb |  |  |  | 0 |  |  | 0 | 0 | 0 | 0 | 0 | 0
0 | 14-00000 | Atgaisotājs dn15 | gb |  |  |  | 0 |  |  | 0 | 0 | 0 | 0 | 0 | 0
0 | 14-00000 | Cauruļvadu hidrauliskā pārbaude | kompl. |  |  |  | 0 |  |  | 0 | 0 | 0 | 0 | 0 | 0
0 | 14-00000 | Pieslēgums siltummezglam | kompl. |  |  |  | 0 |  |  | 0 | 0 | 0 | 0 | 0 | 0
0 | 0 | 0 | 0 |  |  |  | 0 |  |  | 0 | 0 | 0 | 0 | 0 | 0
0 | 14-00000 | Karstā ūdens dvieļu žavētājs | gb |  |  |  | 0 |  |  | 0 | 0 | 0 | 0 | 0 | 0
0 | 14-00000 | Esošos apkures dvieļu žāvētāju demontāža | gb |  |  |  | 0 |  |  | 0 | 0 | 0 | 0 | 0 | 0
0 | 14-00000 | PP-R kausējamā caurule ar veidgabaliem d25 | m |  |  |  | 0 |  |  | 0 | 0 | 0 | 0 | 0 | 0
0 | 14-00000 | PP-R kausējamā caurule ar veidgabaliem d20 | m |  |  |  | 0 |  |  | 0 | 0 | 0 | 0 | 0 | 0
0 | 14-00000 | PP-R kausējamā caurule ar veidgabaliem d15 | m |  |  |  | 0 |  |  | 0 | 0 | 0 | 0 | 0 | 0
0 | 14-00000 | Siltumizolācija b=30mm λ=0.037 (pie temperatūras 50oC) karstajam ūdensvadam un cirkulācijas ūdensvadam d25 | m |  |  |  | 0 |  |  | 0 | 0 | 0 | 0 | 0 | 0
0 | 14-00000 | Siltumizolācija b=30mm λ=0.037 (pie temperatūras 50oC) karstajam ūdensvadam un cirkulācijas ūdensvadam d20 | m |  |  |  | 0 |  |  | 0 | 0 | 0 | 0 | 0 | 0
0 | 14-00000 | Siltumizolācija b=30mm λ=0.037 (pie temperatūras 50oC) karstajam ūdensvadam un cirkulācijas ūdensvadam d15 | m |  |  |  | 0 |  |  | 0 | 0 | 0 | 0 | 0 | 0
0 | 14-00000 | Lodveida vārsts dn15 | gb |  |  |  | 0 |  |  | 0 | 0 | 0 | 0 | 0 | 0
0 | 14-00000 | Lodveida vārsts dn20 | gb |  |  |  | 0 |  |  | 0 | 0 | 0 | 0 | 0 | 0
0 | 14-00000 | Lodveida vārsts dn25 | gb |  |  |  | 0 |  |  | 0 | 0 | 0 | 0 | 0 | 0
0 | 14-00000 | Tukšošanas vārsti dn15 | gb |  |  |  | 0 |  |  | 0 | 0 | 0 | 0 | 0 | 0
0 | 14-00000 | Balansēšanas vārsts dn15 | gb |  |  |  | 0 |  |  | 0 | 0 | 0 | 0 | 0 | 0
0 | 14-00000 | Atgaisotājs dn15 | gb |  |  |  | 0 |  |  | 0 | 0 | 0 | 0 | 0 | 0
0 | 14-00000 | Cauruļvadu hidrauliskā pārbaude | kompl. |  |  |  | 0 |  |  | 0 | 0 | 0 | 0 | 0 | 0
0 | 14-00000 | Pieslēgums pie esošās dzīvokļu ūdensapgādes | kompl. |  |  |  | 0 |  |  | 0 | 0 | 0 | 0 | 0 | 0
Tiešās izmaksas kopā, t. sk. darba devēja sociālais nodoklis 23.59% | [10 empty] | 0 | 0 | 0 | 0 | 0
Sastādīja |  | 0
(paraksts un tā atšifrējums, datums)
Tāme sastādīta 2023. gada __. __________
Pārbaudīja |  | 0
(paraksts un tā atšifrējums, datums)
Sertifikāta Nr. |  | 0

## 12c
|  | Lokālā tāme Nr. | 12
Iekšējais ūdensvads, kanalizācija un to aprīkojums
(darba veids vai konstruktīvā elementa nosaukums)
Citu pasākumu izmaksas
|  | Būves nosaukums: | Daudzīvokļu dzīvojamā ēka
|  | Objekta nosaukums: | Daudzdzīvokļu dzīvojamās ēkas energoefektivitātes paaugstināšana
|  | Objekta adrese: | Gaismas iela 5, Stūnīši, Olaines pag., Olaines nov., LV-2127
|  | Pasūtījuma Nr. | Iepirkums Nr. AS OŪS 2023/12_E
Tāme sastādīta 2023. gada tirgus cenās, pamatojoties uz UK daļas rasējumiem | [8 empty] | Tāmes izmaksas EUR |  |  |  | 0
Tāme sastādīta 2023. gada __. __________
Nr.p.k. | Kods | Darba nosaukums | Mērvienība | Daudzums | Vienības izmaksas | [5 empty] | Kopā uz visu apjomu
[5 empty] | Laika norma (c/h) | Darba samaksas likme (EUR/h) | Darba alga (EUR) | Būvizstrādājumi (EUR) | Mehānismi (EUR) | Kopā (EUR) | Laika norma (c/h) | Darba alga (EUR) | Būvizstrādājumi (EUR) | Mehānismi (EUR) | Kopā (EUR)
0 | 0 | 0 | 0 |  |  |  | 0 |  |  | 0 | 0 | 0 | 0 | 0 | 0
0 | 14-00000 | PP-R kausējamā caurule ar veidgabaliem d50 | m |  |  |  | 0 |  |  | 0 | 0 | 0 | 0 | 0 | 0
0 | 14-00000 | PP-R kausējamā caurule ar veidgabaliem d40 | m |  |  |  | 0 |  |  | 0 | 0 | 0 | 0 | 0 | 0
0 | 14-00000 | PP-R kausējamā caurule ar veidgabaliem d32 | m |  |  |  | 0 |  |  | 0 | 0 | 0 | 0 | 0 | 0
0 | 14-00000 | PP-R kausējamā caurule ar veidgabaliem d25 | m |  |  |  | 0 |  |  | 0 | 0 | 0 | 0 | 0 | 0
0 | 14-00000 | PP-R kausējamā caurule ar veidgabaliem d20 | m |  |  |  | 0 |  |  | 0 | 0 | 0 | 0 | 0 | 0
0 | 14-00000 | Pretkondensāta izolācija d50 b=9mm | m |  |  |  | 0 |  |  | 0 | 0 | 0 | 0 | 0 | 0
0 | 14-00000 | Pretkondensāta izolācija d40 b=9mm | m |  |  |  | 0 |  |  | 0 | 0 | 0 | 0 | 0 | 0
0 | 14-00000 | Pretkondensāta izolācija d32 b=9mm | m |  |  |  | 0 |  |  | 0 | 0 | 0 | 0 | 0 | 0
0 | 14-00000 | Pretkondensāta izolācija d25 b=9mm | m |  |  |  | 0 |  |  | 0 | 0 | 0 | 0 | 0 | 0
0 | 14-00000 | Pretkondensāta izolācija d20 b=9mm | m |  |  |  | 0 |  |  | 0 | 0 | 0 | 0 | 0 | 0
0 | 14-00000 | Noslēgvārsts dn50 | gb |  |  |  | 0 |  |  | 0 | 0 | 0 | 0 | 0 | 0
0 | 14-00000 | Pieslēgums ūdensvadam pagrabstāvā | kompl. |  |  |  | 0 |  |  | 0 | 0 | 0 | 0 | 0 | 0
0 | 14-00000 | Tukšošanas vārsti dn15 | gb |  |  |  | 0 |  |  | 0 | 0 | 0 | 0 | 0 | 0
0 | 14-00000 | Cauruļvadu hidrauliskā pārbaude | kompl. |  |  |  | 0 |  |  | 0 | 0 | 0 | 0 | 0 | 0
0 | 0 | 0 | 0 |  |  |  | 0 |  |  | 0 | 0 | 0 | 0 | 0 | 0
0 | 14-00000 | PP-R kausējamā caurule ar veidgabaliem d15 | m |  |  |  | 0 |  |  | 0 | 0 | 0 | 0 | 0 | 0
0 | 14-00000 | PP-R kausējamā caurule ar veidgabaliem d20 | m |  |  |  | 0 |  |  | 0 | 0 | 0 | 0 | 0 | 0
0 | 14-00000 | PP-R kausējamā caurule ar veidgabaliem d25 | m |  |  |  | 0 |  |  | 0 | 0 | 0 | 0 | 0 | 0
0 | 14-00000 | Pretkondensāta izolācija d15 b=9mm | m |  |  |  | 0 |  |  | 0 | 0 | 0 | 0 | 0 | 0
0 | 14-00000 | Pretkondensāta izolācija d20 b=9mm | m |  |  |  | 0 |  |  | 0 | 0 | 0 | 0 | 0 | 0
0 | 14-00000 | Pretkondensāta izolācija d25 b=9mm | m |  |  |  | 0 |  |  | 0 | 0 | 0 | 0 | 0 | 0
0 | 14-00000 | Lodveida vārsts dn15 | gb |  |  |  | 0 |  |  | 0 | 0 | 0 | 0 | 0 | 0
0 | 14-00000 | Lodveida vārsts dn20 | gb |  |  |  | 0 |  |  | 0 | 0 | 0 | 0 | 0 | 0
0 | 14-00000 | Lodveida vārsts dn25 | gb |  |  |  | 0 |  |  | 0 | 0 | 0 | 0 | 0 | 0
0 | 14-00000 | Tukšošanas vārsti dn15 | gb |  |  |  | 0 |  |  | 0 | 0 | 0 | 0 | 0 | 0
0 | 14-00000 | Cauruļvadu hidrauliskā pārbaude | kompl. |  |  |  | 0 |  |  | 0 | 0 | 0 | 0 | 0 | 0
0 | 14-00000 | Pieslēgums pie esošās dzīvokļu ūdensapgādes | kompl. |  |  |  | 0 |  |  | 0 | 0 | 0 | 0 | 0 | 0
0 | 0 | 0 | 0 |  |  |  | 0 |  |  | 0 | 0 | 0 | 0 | 0 | 0
0 | 0 | 0 | 0 |  |  |  | 0 |  |  | 0 | 0 | 0 | 0 | 0 | 0
0 | 0 | 0 | 0 |  |  |  | 0 |  |  | 0 | 0 | 0 | 0 | 0 | 0
0 | 0 | 0 | 0 |  |  |  | 0 |  |  | 0 | 0 | 0 | 0 | 0 | 0
0 | 0 | 0 | 0 |  |  |  | 0 |  |  | 0 | 0 | 0 | 0 | 0 | 0
0 | 0 | 0 | 0 |  |  |  | 0 |  |  | 0 | 0 | 0 | 0 | 0 | 0
0 | 0 | 0 | 0 |  |  |  | 0 |  |  | 0 | 0 | 0 | 0 | 0 | 0
0 | 0 | 0 | 0 |  |  |  | 0 |  |  | 0 | 0 | 0 | 0 | 0 | 0
0 | 0 | 0 | 0 |  |  |  | 0 |  |  | 0 | 0 | 0 | 0 | 0 | 0
0 | 0 | 0 | 0 |  |  |  | 0 |  |  | 0 | 0 | 0 | 0 | 0 | 0
0 | 0 | 0 | 0 |  |  |  | 0 |  |  | 0 | 0 | 0 | 0 | 0 | 0
0 | 0 | 0 | 0 |  |  |  | 0 |  |  | 0 | 0 | 0 | 0 | 0 | 0
0 | 0 | 0 | 0 |  |  |  | 0 |  |  | 0 | 0 | 0 | 0 | 0 | 0
0 | 0 | 0 | 0 |  |  |  | 0 |  |  | 0 | 0 | 0 | 0 | 0 | 0
0 | 0 | 0 | 0 |  |  |  | 0 |  |  | 0 | 0 | 0 | 0 | 0 | 0
0 | 0 | 0 | 0 |  |  |  | 0 |  |  | 0 | 0 | 0 | 0 | 0 | 0
0 | 0 | 0 | 0 |  |  |  | 0 |  |  | 0 | 0 | 0 | 0 | 0 | 0
0 | 0 | 0 | 0 |  |  |  | 0 |  |  | 0 | 0 | 0 | 0 | 0 | 0
0 | 0 | 0 | 0 |  |  |  | 0 |  |  | 0 | 0 | 0 | 0 | 0 | 0
0 | 0 | 0 | 0 |  |  |  | 0 |  |  | 0 | 0 | 0 | 0 | 0 | 0
0 | 0 | 0 | 0 |  |  |  | 0 |  |  | 0 | 0 | 0 | 0 | 0 | 0
0 | 0 | 0 | 0 |  |  |  | 0 |  |  | 0 | 0 | 0 | 0 | 0 | 0
0 | 0 | 0 | 0 |  |  |  | 0 |  |  | 0 | 0 | 0 | 0 | 0 | 0
0 | 0 | 0 | 0 |  |  |  | 0 |  |  | 0 | 0 | 0 | 0 | 0 | 0
0 | 0 | 0 | 0 |  |  |  | 0 |  |  | 0 | 0 | 0 | 0 | 0 | 0
0 | 0 | 0 | 0 |  |  |  | 0 |  |  | 0 | 0 | 0 | 0 | 0 | 0
0 | 0 | 0 | 0 |  |  |  | 0 |  |  | 0 | 0 | 0 | 0 | 0 | 0
0 | 0 | 0 | 0 |  |  |  | 0 |  |  | 0 | 0 | 0 | 0 | 0 | 0
0 | 0 | 0 | 0 |  |  |  | 0 |  |  | 0 | 0 | 0 | 0 | 0 | 0
0 | 0 | 0 | 0 |  |  |  | 0 |  |  | 0 | 0 | 0 | 0 | 0 | 0
0 | 0 | 0 | 0 |  |  |  | 0 |  |  | 0 | 0 | 0 | 0 | 0 | 0
0 | 0 | 0 | 0 |  |  |  | 0 |  |  | 0 | 0 | 0 | 0 | 0 | 0
0 | 0 | 0 | 0 |  |  |  | 0 |  |  | 0 | 0 | 0 | 0 | 0 | 0
0 | 0 | 0 | 0 |  |  |  | 0 |  |  | 0 | 0 | 0 | 0 | 0 | 0
0 | 0 | 0 | 0 |  |  |  | 0 |  |  | 0 | 0 | 0 | 0 | 0 | 0
0 | 0 | 0 | 0 |  |  |  | 0 |  |  | 0 | 0 | 0 | 0 | 0 | 0
0 | 0 | 0 | 0 |  |  |  | 0 |  |  | 0 | 0 | 0 | 0 | 0 | 0
0 | 14-00000 | Apkalpošanas lūkas stāvvadiem, izmērus precizēt būvniecības gaitā | gb |  |  |  | 0 |  |  | 0 | 0 | 0 | 0 | 0 | 0
0 | 14-00000 | Palīgmateriāli | kompl. |  |  |  | 0 |  |  | 0 | 0 | 0 | 0 | 0 | 0
0 | 14-00000 | Ūdensvada analīzes | kompl. |  |  |  | 0 |  |  | 0 | 0 | 0 | 0 | 0 | 0
0 | 14-00000 | Kalšanas darbi | kompl. |  |  |  | 0 |  |  | 0 | 0 | 0 | 0 | 0 | 0
0 | 14-00000 | Ugunsdrošā aizdare | kompl. |  |  |  | 0 |  |  | 0 | 0 | 0 | 0 | 0 | 0
0 | 14-00000 | Cauruļu stiprinājumi | kpl |  |  |  | 0 |  |  | 0 | 0 | 0 | 0 | 0 | 0
0 | 14-00000 | Marķēšanas materiāli | kpl |  |  |  | 0 |  |  | 0 | 0 | 0 | 0 | 0 | 0
0 | 14-00000 | Esošo cauruļvadu demontāža | kompl. |  |  |  | 0 |  |  | 0 | 0 | 0 | 0 | 0 | 0
0 | 0 | 0 | 0 |  |  |  | 0 |  |  | 0 | 0 | 0 | 0 | 0 | 0
0 | 14-00000 | Caurule d110 ar fasondaļām | m |  |  |  | 0 |  |  | 0 | 0 | 0 | 0 | 0 | 0
0 | 14-00000 | Caurule d75 ar fasondaļām | m |  |  |  | 0 |  |  | 0 | 0 | 0 | 0 | 0 | 0
0 | 14-00000 | Revīzijas lūka d110 | kompl. |  |  |  | 0 |  |  | 0 | 0 | 0 | 0 | 0 | 0
0 | 14-00000 | Pievienojums kanalizācijas tīkliem | kompl. |  |  |  | 0 |  |  | 0 | 0 | 0 | 0 | 0 | 0
0 | 0 | 0 | 0 |  |  |  | 0 |  |  | 0 | 0 | 0 | 0 | 0 | 0
0 | 14-00000 | Caurule d110 ar fasondaļām | m |  |  |  | 0 |  |  | 0 | 0 | 0 | 0 | 0 | 0
0 | 14-00000 | Caurule d75 ar fasondaļām | m |  |  |  | 0 |  |  | 0 | 0 | 0 | 0 | 0 | 0
0 | 14-00000 | Caurule d50 ar fasondaļām | m |  |  |  | 0 |  |  | 0 | 0 | 0 | 0 | 0 | 0
0 | 14-00000 | Revīzijas lūka d110 | kompl. |  |  |  | 0 |  |  | 0 | 0 | 0 | 0 | 0 | 0
0 | 14-00000 | Revīzijas lūka d75 | kompl. |  |  |  | 0 |  |  | 0 | 0 | 0 | 0 | 0 | 0
0 | 14-00000 | Pievienojums esošajiem tīkliem dzīvokļos | kompl. |  |  |  | 0 |  |  | 0 | 0 | 0 | 0 | 0 | 0
0 | 14-00000 | Jumta izvadi d110 | kompl. |  |  |  | 0 |  |  | 0 | 0 | 0 | 0 | 0 | 0
0 | 14-00000 | Jumta izvadi d75 | kompl. |  |  |  | 0 |  |  | 0 | 0 | 0 | 0 | 0 | 0
0 | 0 | 0 | 0 |  |  |  | 0 |  |  | 0 | 0 | 0 | 0 | 0 | 0
0 | 14-00000 | Caurule d110 ar fasondaļām | m |  |  |  | 0 |  |  | 0 | 0 | 0 | 0 | 0 | 0
0 | 14-00000 | Revīzijas lūka d110 | gb |  |  |  | 0 |  |  | 0 | 0 | 0 | 0 | 0 | 0
0 | 14-00000 | Tīrīšanas lūka d110 | gb |  |  |  | 0 |  |  | 0 | 0 | 0 | 0 | 0 | 0
0 | 14-00000 | Pievienojums esošajiem tīkliem dzīvokļos | kompl. |  |  |  | 0 |  |  | 0 | 0 | 0 | 0 | 0 | 0
0 | 14-00000 | Jumta izvadi d110 | kompl. |  |  |  | 0 |  |  | 0 | 0 | 0 | 0 | 0 | 0
0 | 14-00000 | Cauruļvadu hidrauliskā pārbaude | kompl. |  |  |  | 0 |  |  | 0 | 0 | 0 | 0 | 0 | 0
0 | 14-00000 | Palīgmateriāli | kompl. |  |  |  | 0 |  |  | 0 | 0 | 0 | 0 | 0 | 0
0 | 14-00000 | Kalšanas darbi | kompl. |  |  |  | 0 |  |  | 0 | 0 | 0 | 0 | 0 | 0
0 | 14-00000 | Ugunsdrošā aizdare | kompl. |  |  |  | 0 |  |  | 0 | 0 | 0 | 0 | 0 | 0
0 | 14-00000 | Sienu atjaunošana | m2 |  |  |  | 0 |  |  | 0 | 0 | 0 | 0 | 0 | 0
0 | 14-00000 | Stiprinājumi | kompl. |  |  |  | 0 |  |  | 0 | 0 | 0 | 0 | 0 | 0
0 | 14-00000 | Esošās sistēmas demontāža | kompl. |  |  |  | 0 |  |  | 0 | 0 | 0 | 0 | 0 | 0
0 | 0 | 0 | 0 |  |  |  | 0 |  |  | 0 | 0 | 0 | 0 | 0 | 0
0 | 14-00000 | Cauruļvadu hermētiskuma pārbaude | kompl. |  |  |  | 0 |  |  | 0 | 0 | 0 | 0 | 0 | 0
0 | 14-00000 | Palīgmateriāli | kompl. |  |  |  | 0 |  |  | 0 | 0 | 0 | 0 | 0 | 0
0 | 14-00000 | Kalšanas darbi | kompl. |  |  |  | 0 |  |  | 0 | 0 | 0 | 0 | 0 | 0
0 | 14-00000 | Ugunsdrošā aizdare | kompl. |  |  |  | 0 |  |  | 0 | 0 | 0 | 0 | 0 | 0
0 | 14-00000 | Sienu atjaunošana | m2 |  |  |  | 0 |  |  | 0 | 0 | 0 | 0 | 0 | 0
0 | 14-00000 | Stiprinājumi | kompl. |  |  |  | 0 |  |  | 0 | 0 | 0 | 0 | 0 | 0
0 | 14-00000 | Esošo cauruļvadu demontāža | kompl. |  |  |  | 0 |  |  | 0 | 0 | 0 | 0 | 0 | 0
Tiešās izmaksas kopā, t. sk. darba devēja sociālais nodoklis 23.59% | [10 empty] | 0 | 0 | 0 | 0 | 0
Sastādīja |  | 0
(paraksts un tā atšifrējums, datums)
Tāme sastādīta 2023. gada __. __________
Pārbaudīja |  | 0
(paraksts un tā atšifrējums, datums)
Sertifikāta Nr. |  | 0

## 12n
|  | Lokālā tāme Nr. | 12
Iekšējais ūdensvads, kanalizācija un to aprīkojums
(darba veids vai konstruktīvā elementa nosaukums)
Neattiecināmās izmaksas
|  | Būves nosaukums: | Daudzīvokļu dzīvojamā ēka
|  | Objekta nosaukums: | Daudzdzīvokļu dzīvojamās ēkas energoefektivitātes paaugstināšana
|  | Objekta adrese: | Gaismas iela 5, Stūnīši, Olaines pag., Olaines nov., LV-2127
|  | Pasūtījuma Nr. | Iepirkums Nr. AS OŪS 2023/12_E
Tāme sastādīta 2023. gada tirgus cenās, pamatojoties uz UK daļas rasējumiem | [8 empty] | Tāmes izmaksas EUR |  |  |  | 0
Tāme sastādīta 2023. gada __. __________
Nr.p.k. | Kods | Darba nosaukums | Mērvienība | Daudzums | Vienības izmaksas | [5 empty] | Kopā uz visu apjomu
[5 empty] | Laika norma (c/h) | Darba samaksas likme (EUR/h) | Darba alga (EUR) | Būvizstrādājumi (EUR) | Mehānismi (EUR) | Kopā (EUR) | Laika norma (c/h) | Darba alga (EUR) | Būvizstrādājumi (EUR) | Mehānismi (EUR) | Kopā (EUR)
0 | 0 | 0 | 0 |  |  |  | 0 |  |  | 0 | 0 | 0 | 0 | 0 | 0
0 | 0 | 0 | 0 |  |  |  | 0 |  |  | 0 | 0 | 0 | 0 | 0 | 0
0 | 0 | 0 | 0 |  |  |  | 0 |  |  | 0 | 0 | 0 | 0 | 0 | 0
0 | 0 | 0 | 0 |  |  |  | 0 |  |  | 0 | 0 | 0 | 0 | 0 | 0
0 | 0 | 0 | 0 |  |  |  | 0 |  |  | 0 | 0 | 0 | 0 | 0 | 0
0 | 0 | 0 | 0 |  |  |  | 0 |  |  | 0 | 0 | 0 | 0 | 0 | 0
0 | 0 | 0 | 0 |  |  |  | 0 |  |  | 0 | 0 | 0 | 0 | 0 | 0
0 | 0 | 0 | 0 |  |  |  | 0 |  |  | 0 | 0 | 0 | 0 | 0 | 0
0 | 0 | 0 | 0 |  |  |  | 0 |  |  | 0 | 0 | 0 | 0 | 0 | 0
0 | 0 | 0 | 0 |  |  |  | 0 |  |  | 0 | 0 | 0 | 0 | 0 | 0
0 | 0 | 0 | 0 |  |  |  | 0 |  |  | 0 | 0 | 0 | 0 | 0 | 0
Tiešās izmaksas kopā, t. sk. darba devēja sociālais nodoklis 23.59% | [10 empty] | 0 | 0 | 0 | 0 | 0
Sastādīja |  | 0
(paraksts un tā atšifrējums, datums)
Tāme sastādīta 2023. gada __. __________
Pārbaudīja |  | 0
(paraksts un tā atšifrējums, datums)
Sertifikāta Nr. |  | 0