## Kopt a+c+n
APSTIPRINU
(pasūtītāja paraksts un tā atsifrējums)
Z.v.
____________.gada____.____________
Būvniecības koptāme
Attiecināmās + citu pasākumu izmaksas + neattiecināmās izmaksas
Būves nosaukums: | DZĪVOJAMĀS MĀJAS FASĀŽU VIENKĀRŠOTĀ ATJAUNOŠANA
Objekta nosaukums: | DZĪVOJAMĀS MĀJAS FASĀŽU VIENKĀRŠOTĀ ATJAUNOŠANA
Objekta adrese: | MEŽA IELA 8, JAUNOLAINE, OLAINES PAGASTS
Pasūtījuma Nr: | Iepirkums Nr. AS OŪS 2024/02_E
Nr. P.k. | Objekta nosaukums | Objekta izmaksas (EUR)
1 | DZĪVOJAMĀS MĀJAS FASĀŽU VIENKĀRŠOTĀ ATJAUNOŠANA | 0
2 | Finanšu rezerve 3% | 0
| Kopā: | 0
PVN (21%) |  | 0
Sastādīja
(paraksts un tā atšifrējums, datums)
Sertifikāta Nr.
Tāme sastādīta 2024. gada__. ________

## Kopt a
APSTIPRINU
(pasūtītāja paraksts un tā atsifrējums)
Z.v.
____________.gada____.____________
Būvniecības koptāme
Attiecināmās izmaksas
Būves nosaukums: | DZĪVOJAMĀS MĀJAS FASĀŽU VIENKĀRŠOTĀ ATJAUNOŠANA
Objekta nosaukums: | DZĪVOJAMĀS MĀJAS FASĀŽU VIENKĀRŠOTĀ ATJAUNOŠANA
Objekta adrese: | MEŽA IELA 8, JAUNOLAINE, OLAINES PAGASTS
Pasūtījuma Nr: | Iepirkums Nr. AS OŪS 2024/02_E
Nr. P.k. | Objekta nosaukums | Objekta izmaksas (EUR)
1 | DZĪVOJAMĀS MĀJAS FASĀŽU VIENKĀRŠOTĀ ATJAUNOŠANA | 0
| Kopā: | 0
PVN (21%) |  | 0
Sastādīja | 0
(paraksts un tā atšifrējums, datums)
Sertifikāta Nr. | 0
Tāme sastādīta 2024. gada__. ________

## Kopt c
APSTIPRINU
(pasūtītāja paraksts un tā atsifrējums)
Z.v.
____________.gada____.____________
Būvniecības koptāme
Citu pasākumu izmaksas
Būves nosaukums: | DZĪVOJAMĀS MĀJAS FASĀŽU VIENKĀRŠOTĀ ATJAUNOŠANA
Objekta nosaukums: | DZĪVOJAMĀS MĀJAS FASĀŽU VIENKĀRŠOTĀ ATJAUNOŠANA
Objekta adrese: | MEŽA IELA 8, JAUNOLAINE, OLAINES PAGASTS
Pasūtījuma Nr: | Iepirkums Nr. AS OŪS 2024/02_E
Nr. P.k. | Objekta nosaukums | Objekta izmaksas (EUR)
1 | DZĪVOJAMĀS MĀJAS FASĀŽU VIENKĀRŠOTĀ ATJAUNOŠANA | 0
| Kopā: | 0
PVN (21%) |  | 0
Sastādīja | 0
(paraksts un tā atšifrējums, datums)
Sertifikāta Nr. | 0
Tāme sastādīta 2024. gada__. ________

## Kopt n
APSTIPRINU
(pasūtītāja paraksts un tā atsifrējums)
Z.v.
____________.gada____.____________
Būvniecības koptāme
Neattiecināmās izmaksas
Būves nosaukums: | DZĪVOJAMĀS MĀJAS FASĀŽU VIENKĀRŠOTĀ ATJAUNOŠANA
Objekta nosaukums: | DZĪVOJAMĀS MĀJAS FASĀŽU VIENKĀRŠOTĀ ATJAUNOŠANA
Objekta adrese: | MEŽA IELA 8, JAUNOLAINE, OLAINES PAGASTS
Pasūtījuma Nr: | Iepirkums Nr. AS OŪS 2024/02_E
Nr. P.k. | Objekta nosaukums | Objekta izmaksas (EUR)
1 | DZĪVOJAMĀS MĀJAS FASĀŽU VIENKĀRŠOTĀ ATJAUNOŠANA | 0
| Kopā: | 0
PVN (21%) |  | 0
Sastādīja | 0
(paraksts un tā atšifrējums, datums)
Sertifikāta Nr. | 0
Tāme sastādīta 2024. gada__. ________

## Kops a+c+n
Kopsavilkuma aprēķini pa darbu veidiem vai konstruktīvo elementu veidiem
(darba veids vai konstruktīvā elementa nosaukums)
Attiecināmās + citu pasākumu izmaksas + neattiecināmās izmaksas
Būves nosaukums: |  |  | DZĪVOJAMĀS MĀJAS FASĀŽU VIENKĀRŠOTĀ ATJAUNOŠANA
Objekta nosaukums: |  |  | DZĪVOJAMĀS MĀJAS FASĀŽU VIENKĀRŠOTĀ ATJAUNOŠANA
Objekta adrese: |  |  | MEŽA IELA 8, JAUNOLAINE, OLAINES PAGASTS
Pasūtījuma Nr. |  |  | Iepirkums Nr. AS OŪS 2024/02_E
|  | Par kopejo summu, EUR | 0
|  | Kopējā darbietilpība, c/h | 0
Nr.p.k. | kods; tāmes Nr: | Darba veids vai konstruktīvā elementa nosaukums |  | Tāmes izmaksas (EUR) | Tai skaitā |  |  | Darbietilpība (c/h)
[5 empty] | darba alga (EUR) | materiāli (EUR) | mehānismi (EUR)
0 | 0 | VISPĀRĒJIE BŪVDARBI |  | 0 | 0 | 0 | 0 | 0
0 | 0 | VISPĀRĒJIE BŪVDARBI |  | 0 | 0 | 0 | 0 | 0
0 | 0 | VISPĀRĒJIE BŪVDARBI |  | 0 | 0 | 0 | 0 | 0
0 | 0 | ŪDENSAPGĀDE UN KANALIZĀCIJA |  | 0 | 0 | 0 | 0 | 0
0 | 0 | ŪDENSAPGĀDE UN KANALIZĀCIJA |  | 0 | 0 | 0 | 0 | 0
0 | 0 | ŪDENSAPGĀDE UN KANALIZĀCIJA |  | 0 | 0 | 0 | 0 | 0
0 | 0 | APKURE |  | 0 | 0 | 0 | 0 | 0
0 | 0 | APKURE |  | 0 | 0 | 0 | 0 | 0
0 | 0 | APKURE |  | 0 | 0 | 0 | 0 | 0
0 | 0 | ZIBENSAIZSARDZĪBA |  | 0 | 0 | 0 | 0 | 0
0 | 0 | ZIBENSAIZSARDZĪBA |  | 0 | 0 | 0 | 0 | 0
0 | 0 | ZIBENSAIZSARDZĪBA |  | 0 | 0 | 0 | 0 | 0
0 | 0 | BŪVLAUKUMA ORGANIZĀCIJA |  | 0 | 0 | 0 | 0 | 0
0 | 0 | BŪVLAUKUMA ORGANIZĀCIJA |  | 0 | 0 | 0 | 0 | 0
0 | 0 | BŪVLAUKUMA ORGANIZĀCIJA |  | 0 | 0 | 0 | 0 | 0
Kopā |  |  |  | 0 | 0 | 0 | 0 | 0
Virsizdevumi |  |  |  | 0
t.sk.darba aizsardzība |  |  |  | 0
Peļņa |  |  |  | 0
Pavisam kopā |  |  |  | 0
Sastādīja |  | 0
(paraksts un tā atšifrējums, datums)
Tāme sastādīta 2024. gada__. ________
Pārbaudīja
(paraksts un tā atšifrējums, datums)
Sertifikāta Nr.

## Kops a
Kopsavilkuma aprēķini pa darbu veidiem vai konstruktīvo elementu veidiem
(darba veids vai konstruktīvā elementa nosaukums)
Attiecināmās izmaksas
Būves nosaukums: |  |  | DZĪVOJAMĀS MĀJAS FASĀŽU VIENKĀRŠOTĀ ATJAUNOŠANA
Objekta nosaukums: |  |  | DZĪVOJAMĀS MĀJAS FASĀŽU VIENKĀRŠOTĀ ATJAUNOŠANA
Objekta adrese: |  |  | MEŽA IELA 8, JAUNOLAINE, OLAINES PAGASTS
Pasūtījuma Nr. |  |  | Iepirkums Nr. AS OŪS 2024/02_E
|  | Par kopejo summu, EUR | 0
|  | Kopējā darbietilpība, c/h | 0
Nr.p.k. | kods; tāmes Nr: | Darba veids vai konstruktīvā elementa nosaukums |  | Tāmes izmaksas (EUR) | Tai skaitā |  |  | Darbietilpība (c/h)
[5 empty] | darba alga (EUR) | materiāli (EUR) | mehānismi (EUR)
0 | 0 | VISPĀRĒJIE BŪVDARBI |  | 0 | 0 | 0 | 0 | 0
0 | 0 | ŪDENSAPGĀDE UN KANALIZĀCIJA |  | 0 | 0 | 0 | 0 | 0
0 | 0 | APKURE |  | 0 | 0 | 0 | 0 | 0
0 | 0 | ZIBENSAIZSARDZĪBA |  | 0 | 0 | 0 | 0 | 0
0 | 0 | BŪVLAUKUMA ORGANIZĀCIJA |  | 0 | 0 | 0 | 0 | 0
Kopā |  |  |  | 0 | 0 | 0 | 0 | 0
Virsizdevumi |  |  | 0% | 0
t.sk.darba aizsardzība |  |  | 0% | 0
Peļņa |  |  | 0% | 0
Pavisam kopā |  |  |  | 0
Sastādīja |  | 0
(paraksts un tā atšifrējums, datums)
Tāme sastādīta 2024. gada__. ________
Pārbaudīja |  | 0
(paraksts un tā atšifrējums, datums)
Sertifikāta Nr. _________________________________ |  | 0
0

## Kops c
Kopsavilkuma aprēķini pa darbu veidiem vai konstruktīvo elementu veidiem
(darba veids vai konstruktīvā elementa nosaukums)
Citu pasākumu izmaksas
Būves nosaukums: |  |  | DZĪVOJAMĀS MĀJAS FASĀŽU VIENKĀRŠOTĀ ATJAUNOŠANA
Objekta nosaukums: |  |  | DZĪVOJAMĀS MĀJAS FASĀŽU VIENKĀRŠOTĀ ATJAUNOŠANA
Objekta adrese: |  |  | MEŽA IELA 8, JAUNOLAINE, OLAINES PAGASTS
Pasūtījuma Nr. |  |  | Iepirkums Nr. AS OŪS 2024/02_E
|  | Par kopejo summu, EUR | 0
|  | Kopējā darbietilpība, c/h | 0
Nr.p.k. | kods; tāmes Nr: | Darba veids vai konstruktīvā elementa nosaukums |  | Tāmes izmaksas (EUR) | Tai skaitā |  |  | Darbietilpība (c/h)
[5 empty] | darba alga (EUR) | materiāli (EUR) | mehānismi (EUR)
0 | 0 | VISPĀRĒJIE BŪVDARBI |  | 0 | 0 | 0 | 0 | 0
0 | 0 | ŪDENSAPGĀDE UN KANALIZĀCIJA |  | 0 | 0 | 0 | 0 | 0
0 | 0 | APKURE |  | 0 | 0 | 0 | 0 | 0
0 | 0 | ZIBENSAIZSARDZĪBA |  | 0 | 0 | 0 | 0 | 0
0 | 0 | BŪVLAUKUMA ORGANIZĀCIJA |  | 0 | 0 | 0 | 0 | 0
Kopā |  |  |  | 0 | 0 | 0 | 0 | 0
Virsizdevumi |  |  | 0% | 0
t.sk.darba aizsardzība |  |  | 0% | 0
Peļņa |  |  | 0% | 0
Pavisam kopā |  |  |  | 0
Sastādīja |  | 0
(paraksts un tā atšifrējums, datums)
Tāme sastādīta 2024. gada__. ________
Pārbaudīja |  | 0
(paraksts un tā atšifrējums, datums)
Sertifikāta Nr. _________________________________ |  | 0
0

## Kops n
Kopsavilkuma aprēķini pa darbu veidiem vai konstruktīvo elementu veidiem
(darba veids vai konstruktīvā elementa nosaukums)
Neattiecināmās izmaksas
Būves nosaukums: |  |  | DZĪVOJAMĀS MĀJAS FASĀŽU VIENKĀRŠOTĀ ATJAUNOŠANA
Objekta nosaukums: |  |  | DZĪVOJAMĀS MĀJAS FASĀŽU VIENKĀRŠOTĀ ATJAUNOŠANA
Objekta adrese: |  |  | MEŽA IELA 8, JAUNOLAINE, OLAINES PAGASTS
Pasūtījuma Nr. |  |  | Iepirkums Nr. AS OŪS 2024/02_E
|  | Par kopejo summu, EUR | 0
|  | Kopējā darbietilpība, c/h | 0
Nr.p.k. | kods; tāmes Nr: | Darba veids vai konstruktīvā elementa nosaukums |  | Tāmes izmaksas (EUR) | Tai skaitā |  |  | Darbietilpība (c/h)
[5 empty] | darba alga (EUR) | materiāli (EUR) | mehānismi (EUR)
0 | 0 | VISPĀRĒJIE BŪVDARBI |  | 0 | 0 | 0 | 0 | 0
0 | 0 | ŪDENSAPGĀDE UN KANALIZĀCIJA |  | 0 | 0 | 0 | 0 | 0
0 | 0 | APKURE |  | 0 | 0 | 0 | 0 | 0
0 | 0 | ZIBENSAIZSARDZĪBA |  | 0 | 0 | 0 | 0 | 0
0 | 0 | BŪVLAUKUMA ORGANIZĀCIJA |  | 0 | 0 | 0 | 0 | 0
Kopā |  |  |  | 0 | 0 | 0 | 0 | 0
Virsizdevumi |  |  | 0% | 0
t.sk.darba aizsardzība |  |  | 0% | 0
Peļņa |  |  | 0% | 0
Pavisam kopā |  |  |  | 0
Sastādīja |  | 0
(paraksts un tā atšifrējums, datums)
Tāme sastādīta 2024. gada__. ________
Pārbaudīja |  | 0
(paraksts un tā atšifrējums, datums)
Sertifikāta Nr. _________________________________ |  | 0
0

## 1a+c+n
|  | Lokālā tāme Nr. | 1
VISPĀRĒJIE BŪVDARBI
(darba veids vai konstruktīvā elementa nosaukums)
Attiecināmās + citu pasākumu izmaksas + neattiecināmās izmaksas
|  | Būves nosaukums: | DZĪVOJAMĀS MĀJAS FASĀŽU VIENKĀRŠOTĀ ATJAUNOŠANA
|  | Objekta nosaukums: | DZĪVOJAMĀS MĀJAS FASĀŽU VIENKĀRŠOTĀ ATJAUNOŠANA
|  | Objekta adrese: | MEŽA IELA 8, JAUNOLAINE, OLAINES PAGASTS
|  | Pasūtījuma Nr. | Iepirkums Nr. AS OŪS 2024/02_E
Tāme sastādīta 2023. gada tirgus cenās, pamatojoties uz AR daļas rasējumiem | [8 empty] | Tāmes izmaksas EUR |  |  |  | 0
[15 empty] | Tāme sastādīta 2024. gada__. ________ | A
C
Nr.p.k. | Kods | Darba nosaukums | Mērvienība | Daudzums | Vienības izmaksas | [5 empty] | Kopā uz visu apjomu |  |  |  |  | N
[5 empty] | Laika norma (c/h) | Darba samaksas likme (EUR/h) | Darba alga (EUR) | Būvizstrādājumi (EUR) | Mehānismi (EUR) | Kopā (EUR) | Laika norma (c/h) | Darba alga (EUR) | Būvizstrādājumi (EUR) | Mehānismi (EUR) | Kopā (EUR) | A - C - N
1 |  | DEMONTĀŽAS DARBI |  |  |  |  | 0 |  |  | 0 | 0 | 0 | 0 | 0 | 0
1.1 |  | Esošās gaismas bedres konstrukcijas demontāža | gb. | 6 |  |  | 0 |  |  | 0 | 0 | 0 | 0 | 0 | 0 | A
1.2 |  | Esošās jumta lūkas demontāža | gb. | 2 |  |  | 0 |  |  | 0 | 0 | 0 | 0 | 0 | 0 | A
1.3 |  | Esošo logu un logu bloku demontāža | m2 | 162.3 |  |  | 0 |  |  | 0 | 0 | 0 | 0 | 0 | 0 | A
1.4 |  | Durvju demontāža | gb. | 2 |  |  | 0 |  |  | 0 | 0 | 0 | 0 | 0 | 0 | A
1.5 |  | Esošās ēkas apmales demontāža | m2 | 53.7 |  |  | 0 |  |  | 0 | 0 | 0 | 0 | 0 | 0 | A
1.6 |  | Esošās balkona margas demontāža | m | 103.2 |  |  | 0 |  |  | 0 | 0 | 0 | 0 | 0 | 0 | A
1.7 |  | Mājas numura noņemšana | gb. | 1 |  |  | 0 |  |  | 0 | 0 | 0 | 0 | 0 | 0 | C
1.8 |  | Karoga turētāja noņemšana | gb. | 1 |  |  | 0 |  |  | 0 | 0 | 0 | 0 | 0 | 0 | C
1.9 |  | Demontēto elementu un būvgružu savākšana un aizvešana (k=1,3) | m3 | 64 |  |  | 0 |  |  | 0 | 0 | 0 | 0 | 0 | 0 | A
2 |  | COKOLA SILTINĀŠANA (Mezgls 1, AR-12) |  |  |  |  | 0 |  |  | 0 | 0 | 0 | 0 | 0 | 0
2.1 |  | Grunts atrakšana cokolam ar roku darbu | m3 | 96 |  |  | 0 |  |  | 0 | 0 | 0 | 0 | 0 | 0 | A
2.2 |  | Liekās grunts iekraušana automašīnās un aizvešana | m3 | 96 |  |  | 0 |  |  | 0 | 0 | 0 | 0 | 0 | 0 | A
2.3 |  | Cokola aizbēršana ar pievestu granti, planēšana | m3 | 96 |  |  | 0 |  |  | 0 | 0 | 0 | 0 | 0 | 0 | A
2.4 |  | Vienkomponenta elastīga mitruma izolācija Baumit SockelSchutz Flexibel vai ekvivalenta | m2 | 10 |  |  | 0 |  |  | 0 | 0 | 0 | 0 | 0 | 0 | A
2.5 |  | Vertikālā hidroiolācija- smērējama, elastīgs , hidroizolējošs bituma maisījums | m2 | 151.2 |  |  | 0 |  |  | 0 | 0 | 0 | 0 | 0 | 0 | A
2.6 |  | Līmjavas kārta | m2 | 151.2 |  |  | 0 |  |  | 0 | 0 | 0 | 0 | 0 | 0 | A
2.7 |  | TENAPORS EXTRA EPS150 ar puspundi (λ≤0,039 W/mK) vai ekvivalentu 100mm biezumā, iesk.stiprinājumus | m2 | 151.2 |  |  | 0 |  |  | 0 | 0 | 0 | 0 | 0 | 0 | A
2.8 |  | Stiklašķiedras armējošais siets uz līmjavas kārtas | m2 | 55.6 |  |  | 0 |  |  | 0 | 0 | 0 | 0 | 0 | 0 | A
2.9 |  | Gatavs dekoratīvais silikona apmetums, graudu izmērs līdz 2,0mm, dekoratīvā virsma- biezpiens, ar otrās kategorijas mehānisko izturību | m2 | 55.6 |  |  | 0 |  |  | 0 | 0 | 0 | 0 | 0 | 0 | A
2.10 |  | Krāsošana 2x | m2 | 55.6 |  |  | 0 |  |  | 0 | 0 | 0 | 0 | 0 | 0 | A
2.11 |  | PVC cokola profils un stūra profils ar stikla šķiedras sietu un lāseni 150mm | m | 65.4 |  |  | 0 |  |  | 0 | 0 | 0 | 0 | 0 | 0 | A
2.12 |  | Blietētu šķembu slānis 80mm | m3 | 4.3 |  |  | 0 |  |  | 0 | 0 | 0 | 0 | 0 | 0 | A
2.13 |  | Smalkas frakcijas smilts slānis 50mm | m3 | 2.7 |  |  | 0 |  |  | 0 | 0 | 0 | 0 | 0 | 0 | A
2.14 |  | Betona bruģa ieklāšana, pelēks 60mm | m2 | 53.7 |  |  | 0 |  |  | 0 | 0 | 0 | 0 | 0 | 0 | A
2.15 |  | Betona apmale 80x200mm uz pabetonējuma | m | 125.8 |  |  | 0 |  |  | 0 | 0 | 0 | 0 | 0 | 0 | A
2.16 |  | Atjaunojams zāliens, ieskaitot auglīgā substrāta pievešanu, veicot planēšanas darbus | m2 | 282 |  |  | 0 |  |  | 0 | 0 | 0 | 0 | 0 | 0 | C
3 |  | FASĀDES SILTINĀŠANA (Mezgls 1, AR-12) |  |  |  |  | 0 |  |  | 0 | 0 | 0 | 0 | 0 | 0
3.1 |  | Ārsienu virsmas līdzināšana un gruntēšana | m2 | 749 |  |  | 0 |  |  | 0 | 0 | 0 | 0 | 0 | 0 | A
3.2 |  | Sienas siltinašana ar akmens vates siltumizolāciju plānajām apmetuma sistēmām (KOEF. λ ≤ 0.039 W/(m•K)), stiprība spiedē (pie 10% deformācijas) ≥ 20kPa, stiprība stiepjot perpendikulāri virsmai ≥ 10 kPa - 150mm uz līmjavas kārtas, iesk.stiprinājumus | m2 | 749 |  |  | 0 |  |  | 0 | 0 | 0 | 0 | 0 | 0 | A
3.3 |  | Stiklašķiedras armējošais siets uz līmjavas kārtas | m2 | 749 |  |  | 0 |  |  | 0 | 0 | 0 | 0 | 0 | 0 | A
3.4 |  | Gatavais dekoratīvais silikona apmetums, graudu izmērs līdz 2.0mm, dekoratīvā virsma- biezpiens ar otrās kategorijas mahānisko izturību | m2 | 749 |  |  | 0 |  |  | 0 | 0 | 0 | 0 | 0 | 0 | A
|  | Ailu siltināšana (mezgls 2,3, AR-13) |  |  |  |  | 0 |  |  | 0 | 0 | 0 | 0 | 0 | 0
3.5 |  | Logu un durvju ailu virsmas līdzināšana un gruntēšana | m2 | 66.6 |  |  | 0 |  |  | 0 | 0 | 0 | 0 | 0 | 0 | A
3.6 |  | Sienas siltinašana ar akmens vates siltumizolāciju plānajām apmetuma sistēmām (KOEF. λ ≤ 0.039 W/(m•K)), stiprība spiedē (pie 10% deformācijas) ≥ 20kPa, stiprība stiepjot perpendikulāri virsmai ≥ 10 kPa - 30…50mm uz līmjavas kārtas, iesk.stiprinājumus | m2 | 66.6 |  |  | 0 |  |  | 0 | 0 | 0 | 0 | 0 | 0 | A
3.7 |  | Stūra profils PVC ar lāseni virs logiem | m | 141.9 |  |  | 0 |  |  | 0 | 0 | 0 | 0 | 0 | 0 | A
3.8 |  | Stiklašķiedras armējošais siets uz līmjavas kārtas | m2 | 133.2 |  |  | 0 |  |  | 0 | 0 | 0 | 0 | 0 | 0 | A
3.9 |  | Gatavais dekoratīvais silikona apmetums, graudu izmērs līdz 2.0mm, dekoratīvā virsma- biezpiens ar otrās kategorijas mahānisko izturību | m2 | 133.2 |  |  | 0 |  |  | 0 | 0 | 0 | 0 | 0 | 0 | A
4 |  | LOGI UN DURVIS (AR-11) |  |  |  |  | 0 |  |  | 0 | 0 | 0 | 0 | 0 | 0
4.1 |  | PVC konstrukcijas logs ar trīsstiklu paketi un stikla selektīvo pārklājumu LF-1 6150x1450(h)mm, U≤1.1(W/(m2*K)) iesk.furnitūru, hidroizolācijas lentu un tvaika izolācijas lentu, sask.ar specifikāciju | kpl. | 15 |  |  | 0 |  |  | 0 | 0 | 0 | 0 | 0 | 0 | A
4.2 |  | PVC konstrukcijas logs ar trīsstiklu paketi un stikla selektīvo pārklājumu LF-2 3050x1450(h)mm, U≤1.1(W/(m2*K)) iesk.furnitūru, hidroizolācijas lentu un tvaika izolācijas lentu, sask.ar specifikāciju | kpl. | 3 |  |  | 0 |  |  | 0 | 0 | 0 | 0 | 0 | 0 | A
4.3 |  | PVC konstrukcijas logs ar trīsstiklu paketi un stikla selektīvo pārklājumu LF-3 1250x950(h)mm, U≤1.1(W/(m2*K)) iesk.furnitūru, hidroizolācijas lentu un tvaika izolācijas lentu, sask.ar specifikāciju | kpl. | 6 |  |  | 0 |  |  | 0 | 0 | 0 | 0 | 0 | 0 | A
4.4 |  | PVC konstrukcijas logs ar trīsstiklu paketi un stikla selektīvo pārklājumu LF-4 1350x600(h)mm, U≤1.1(W/(m2*K)) iesk.furnitūru, hidroizolācijas lentu un tvaika izolācijas lentu, sask.ar specifikāciju | kpl. | 10 |  |  | 0 |  |  | 0 | 0 | 0 | 0 | 0 | 0 | A
4.5 |  | Siltinātas PVC konstrukcijas durvis ar dubultstiklu paketi un stikla selektīvo pārklājumu D-1 1300x1950(h)mm, iesk.furnitūru sask.ar specifikāciju | kpl. | 2 |  |  | 0 |  |  | 0 | 0 | 0 | 0 | 0 | 0 | A
4.6 |  | Pieplūdes pašregulējošās sistēmas GECCO 3 vai analogas uzstādīšana | kpl. | 52 |  |  | 0 |  |  | 0 | 0 | 0 | 0 | 0 | 0 | A
4.7 |  | Hidroizolācijas lenta pa loga perimetru tvaika caurlaidīga esošajiem logiem. Pirms lentu līmēšanas izlīdzināt un sagatavot virsmu. | m | 137.2 |  |  | 0 |  |  | 0 | 0 | 0 | 0 | 0 | 0 | A
4.8 |  | Metāla restes uzstādīšana R-1 250x250mm | gb. | 4 |  |  | 0 |  |  | 0 | 0 | 0 | 0 | 0 | 0 | A
4.9 |  | Iekšejo PVC konstrukcijas palodžu uzstādīšana | m | 116.6 |  |  | 0 |  |  | 0 | 0 | 0 | 0 | 0 | 0 | A
4.10 |  | Ārējo metāla palodžu uzstādīšana | m | 146.9 |  |  | 0 |  |  | 0 | 0 | 0 | 0 | 0 | 0 | A
4.11 |  | Loga ailu iekšējās apdares atjaunošana | m2 | 32.1 |  |  | 0 |  |  | 0 | 0 | 0 | 0 | 0 | 0 | A
5 |  | LODŽIJAS (Mezgls 4, 5, 6 AR-14, AR-15) |  |  |  |  | 0 |  |  | 0 | 0 | 0 | 0 | 0 | 0
5.1 |  | Bauroc CLASSIC 3MPa gāzbetona bloku mūris 150mm biezumā, salīmēti ar līmjavu, armēti ar stiegru d.8mm AIII | m3 | 15.8 |  |  | 0 |  |  | 0 | 0 | 0 | 0 | 0 | 0 | A
5.2 |  | Stiklašķiedras armējošais siets uz līmjavas kārtas | m2 | 34 |  |  | 0 |  |  | 0 | 0 | 0 | 0 | 0 | 0 | A
5.3 |  | Gatavais dekoratīvais silikona apmetums, graudu izmērs līdz 2.0mm, dekoratīvā virsma- biezpiens ar otrās kategorijas mahānisko izturību | m2 | 34 |  |  | 0 |  |  | 0 | 0 | 0 | 0 | 0 | 0 | A
5.4 |  | Apmests, špaktelēts bloku mūris, krāsots fasādes krāsā | m2 | 115.8 |  |  | 0 |  |  | 0 | 0 | 0 | 0 | 0 | 0 | A
5.5 |  | PVC profils ar stikla šķiedras sietu un lāseni | m | 28.5 |  |  | 0 |  |  | 0 | 0 | 0 | 0 | 0 | 0 | A
5.6 |  | Mitrumizturīgs saplāksnis 20mm, ārējās virsmas apstrāde ar betonkontaktu saķeres uzlabošanai | m2 | 13.52 |  |  | 0 |  |  | 0 | 0 | 0 | 0 | 0 | 0 | A
5.7 |  | Skalotu šķembu slānis zem lodžijām | m3 | 3.1 |  |  | 0 |  |  | 0 | 0 | 0 | 0 | 0 | 0 | A
6 |  | PAGRABA PĀRSEGUMS (Mezgls 1, AR-12) |  |  |  |  | 0 |  |  |  | 0 | 0 | 0 | 0 | 0
6.1 |  | Siltināšana ar putupolistirolu EPS 100 (KOEF. λ ≤ 0.039 W/(m•K)) - 100mm | m2 | 317.2 |  |  | 0 |  |  | 0 | 0 | 0 | 0 | 0 | 0 | A
6.2 |  | Stiklašķiedras armējošais siets uz līmjavas kārtas min 4mm. Nodrošināt, lai visās pieslēguma vietās - sienas, inženierkomunikāciju zonas, izolācija būtu apstrādāta ar armējošo slāni. Vietās, kur to tehniksi nav iespējams izdarīt, pielietot akmensvati. | m2 | 317.2 |  |  | 0 |  |  | 0 | 0 | 0 | 0 | 0 | 0 | A
7 |  | JUMTS (Mezgls 7 un 8, AR-16) |  |  |  |  | 0 |  |  |  | 0 | 0 | 0 | 0 | 0
7.1 |  | Tvaika izolācija 200 mikroni, UV izturīga, 0,2mm | m2 | 428.8 |  |  | 0 |  |  | 0 | 0 | 0 | 0 | 0 | 0 | A
7.2 |  | Jumta siltināšana ar PAROC ROS 30 akmens vati 120mm (λ≤0,036 W/mK) vai ekvivalents | m2 | 428.8 |  |  | 0 |  |  | 0 | 0 | 0 | 0 | 0 | 0 | A
7.3 |  | Jumta siltināšana ar PAROC ROS 30g akmens vati 100mm (λ≤0,036 W/mK) vai ekvivalents | m2 | 428.8 |  |  | 0 |  |  | 0 | 0 | 0 | 0 | 0 | 0 | A
7.4 |  | Jumta siltināšana ar PAROC ROB 60 akmens vati 30mm (λ≤0,038 W/mK) vai ekvivalents | m2 | 428.8 |  |  | 0 |  |  | 0 | 0 | 0 | 0 | 0 | 0 | A
7.5 |  | Kausējamais polimērbitumena ruļļveida jumta segums divās kārtās- apakšklājs un virsklājs, pārklāts ar akmens smalci | m2 | 428.8 |  |  | 0 |  |  | 0 | 0 | 0 | 0 | 0 | 0 | A
7.6 |  | Jumta vēdināšanas aerators d.110mm, iesk.nepieciešamos pieslēguma un izolācijas materiālus | gb. | 6 |  |  | 0 |  |  | 0 | 0 | 0 | 0 | 0 | 0 | A
7.7 |  | Siltinātas jumta lūkas 800x800mm EI30 uzstādīšana, iesk.tvaika izolācijas lentu, pieslēguma elementus U≤1,6, W/m2K | gb. | 2 |  |  | 0 |  |  | 0 | 0 | 0 | 0 | 0 | 0 | A
7.8 |  | Lietus ūdens tekņu montāža | m | 74.2 |  |  | 0 |  |  | 0 | 0 | 0 | 0 | 0 | 0 | A
7.9 |  | Lietus ūdens notekcauruļu montāža | m | 83.7 |  |  | 0 |  |  | 0 | 0 | 0 | 0 | 0 | 0 | A
|  | Jumta dzega (Mezgls 8, AR-16) |  |  |  |  | 0 |  |  | 0 | 0 | 0 | 0 | 0 | 0
7.10 |  | Impregnēts koka dēlis 25x200mm | m3 | 0.35 |  |  | 0 |  |  | 0 | 0 | 0 | 0 | 0 | 0 | A
7.11 |  | Impregnēts koka dēlis 25x200mm 1500mm ar soli 600mm | m3 | 0.86 |  |  | 0 |  |  | 0 | 0 | 0 | 0 | 0 | 0 | A
7.12 |  | Impregnēts koka dēlis 50x200mm | m3 | 0.69 |  |  | 0 |  |  | 0 | 0 | 0 | 0 | 0 | 0 | A
7.13 |  | Skārda lāsenis PE 0,5mm | m | 131.58 |  |  | 0 |  |  | 0 | 0 | 0 | 0 | 0 | 0 | A
7.14 |  | Stiklašķiedras armējošais siets uz līmjavas kārtas | m2 | 33.7 |  |  | 0 |  |  | 0 | 0 | 0 | 0 | 0 | 0 | A
7.15 |  | Sienas siltinašana ar akmens vates siltumizolāciju plānajām apmetuma sistēmām (KOEF. λ ≤ 0.039 W/(m•K)), stiprība spiedē (pie 10% deformācijas) ≥ 20kPa, stiprība stiepjot perpendikulāri virsmai ≥ 10 kPa - 50mm uz līmjavas kārtas, iesk.stiprinājumus | m2 | 42.4 |  |  | 0 |  |  | 0 | 0 | 0 | 0 | 0 | 0 | A
7.16 |  | Gatavais dekoratīvais silikona apmetums, graudu izmērs līdz 2.0mm, dekoratīvā virsma- biezpiens ar otrās kategorijas mahānisko izturību | m2 | 33.7 |  |  | 0 |  |  | 0 | 0 | 0 | 0 | 0 | 0 | A
|  | Jumta parapets (Mezgls 9, AR-17) |  |  |  |  | 0 |  |  |  | 0 | 0 | 0 | 0 | 0
7.17 |  | Bauroc CLASSIC 3MPa gāzbetona bloku mūris 250mm biezumā, salīmēti ar līmjavu, armēti ar stiegru d.8mm AIII | m3 | 1.41 |  |  | 0 |  |  | 0 | 0 | 0 | 0 | 0 | 0 | A
7.18 |  | Akmens vates stūris 100x100mm | m | 47.9 |  |  | 0 |  |  | 0 | 0 | 0 | 0 | 0 | 0 | A
7.19 |  | Kausējamais polimērbitumena ruļļveida jumta segums divās kārtās- apakšklājs un virsklājs, pārklāts ar akmens smalci | m2 | 28.3 |  |  | 0 |  |  | 0 | 0 | 0 | 0 | 0 | 0 | A
7.20 |  | Siltināšana ar akmens vates siltumizolāciju starp koka brusām 50mm biezumā, iesk.stiprinājumus (λ≤0,039 W/mK) | m2 | 22.6 |  |  | 0 |  |  | 0 | 0 | 0 | 0 | 0 | 0 | A
7.21 |  | Mitrumizturīgs saplāksnis 20mm | m2 | 32.2 |  |  | 0 |  |  | 0 | 0 | 0 | 0 | 0 | 0 | A
7.22 |  | Impregnēta koka brusa 50x100mm | m3 | 0.35 |  |  | 0 |  |  | 0 | 0 | 0 | 0 | 0 | 0 | A
7.23 |  | Skārda cepure PE 0,5mm, iesk. stiprinājumus | m | 27.3 |  |  | 0 |  |  | 0 | 0 | 0 | 0 | 0 | 0 | A
|  | Ventilācijas kanālu un jumtiņu remonts |  |  |  |  | 0 |  |  | 0 | 0 | 0 | 0 | 0 | 0
7.24 |  | Ventilācijas kanālu tīrīšana | gb. | 4 |  |  | 0 |  |  | 0 | 0 | 0 | 0 | 0 | 0 | A
7.25 |  | Demontēt esošo skursteņu bojāto mūrējumu vietas un atjaunot tās ar analogiem ķieģeļiem un mūrjavu | gb. | 4 |  |  | 0 |  |  | 0 | 0 | 0 | 0 | 0 | 0 | C
7.26 |  | Gatavais dekoratīvais silikona apmetums, graudu izmērs līdz 2.0mm, dekoratīvā virsma- biezpiens ar otrās kategorijas mahānisko izturību | gb. | 4 |  |  | 0 |  |  | 0 | 0 | 0 | 0 | 0 | 0 | C
7.27 |  | Jaunas skārda cepures PE 0,5mm izbūve | gb. | 4 |  |  | 0 |  |  | 0 | 0 | 0 | 0 | 0 | 0 | C
7.28 |  | Skārda lāsenis PE, 0,5mm, rūpnieciski krāsots skārds | m | 13.5 |  |  | 0 |  |  | 0 | 0 | 0 | 0 | 0 | 0 | C
8 |  | IEEJAS JUMTIŅI (Mezgls 11, AR-20) |  |  |  |  | 0 |  |  |  | 0 | 0 | 0 | 0 | 0
8.1 |  | Akmens vates stūris 100x100mm | m | 12.6 |  |  | 0 |  |  | 0 | 0 | 0 | 0 | 0 | 0 | C
8.2 |  | Kausējamais polimērbitumena ruļļveida jumta segums divās kārtās- apakšklājs un virsklājs, pārklāts ar akmens smalci | m2 | 10.85 |  |  | 0 |  |  | 0 | 0 | 0 | 0 | 0 | 0 | C
8.3 |  | Skārda mala, rūpnieciski krāsots tērauda skārds, PE, 0.5mm | m | 12.6 |  |  | 0 |  |  | 0 | 0 | 0 | 0 | 0 | 0 | C
8.4 |  | Lietus ūdens tekņu d80mm montāža | m | 12.6 |  |  | 0 |  |  | 0 | 0 | 0 | 0 | 0 | 0 | A
8.5 |  | Betons C20/25 rievota pretslīdesvirsma (slota) 35...50*mm. Esošo virsmu apstrādāt ar betonam piemērotu grunti virsmas saķeres uzlabošanai. Veidņus veidot tā, lai tiktu apbetonēta arī esošā lieveņa sānu malas. | m2 | 12.2 |  |  | 0 |  |  | 0 | 0 | 0 | 0 | 0 | 0 | C
8.6 |  | Metāla elementu attīrīšana no atlūpošās kārtas un krāsošana ar metāla aizsargkrāsu | m2 | 3.5 |  |  | 0 |  |  | 0 | 0 | 0 | 0 | 0 | 0 | C
9 |  | DAŽĀDI DARBI |  |  |  |  | 0 |  |  | 0 | 0 | 0 | 0 | 0 | 0
9.1 |  | Iekšsienas siltināšana ar akmens vates siltumizolāciju plānajām apmetuma sistēmām 50mm biezumā, iesk.stiprinājumus un armējošo kārtu (λ≤0,039 W/mK) | m2 | 10 |  |  | 0 |  |  | 0 | 0 | 0 | 0 | 0 | 0 | A
9.2 |  | Gāzes vada ievada no zemes un ievads ēkā | kpl. | 3 |  |  | 0 |  |  | 0 | 0 | 0 | 0 | 0 | 0 | A
9.3 |  | Lietus ūdens novada teknes izbūve | gb. | 8 |  |  | 0 |  |  | 0 | 0 | 0 | 0 | 0 | 0 | A
9.4 |  | Jaunu gaismas bedru izbūve monolītā betona C20/25 konstrukcijā | gb. | 6 |  |  | 0 |  |  | 0 | 0 | 0 | 0 | 0 | 0 | A
9.5 |  | Karsti cinkotu metāla aizsargrežģu 550x1350mm izbūve virs gaismas bedrēm | gb. | 6 |  |  | 0 |  |  | 0 | 0 | 0 | 0 | 0 | 0 | A
9.6 |  | Karoga kāta turētāja uzstādīšana atpakaļ | gb. | 1 |  |  | 0 |  |  | 0 | 0 | 0 | 0 | 0 | 0 | C
9.7 |  | Ēkas numurzīmes uzstādīšana atpakaļ | gb. | 1 |  |  | 0 |  |  | 0 | 0 | 0 | 0 | 0 | 0 | C
9.8 |  | Montāžas, palīgmateriāli u.c.nepieciešamie materiāli | kpl. | 1 |  |  | 0 |  |  | 0 | 0 | 0 | 0 | 0 | 0 | C
10 |  | KĀPŅU TELPU REMONTS |  |  |  |  | 0 |  |  | 0 | 0 | 0 | 0 | 0 | 0
10.1 |  | Kāpņu telpu sagatavošana remontam (elktroinstalāciju, vājstrāvu tīklu pārcelšana un sakārtošana u.c.) | kpl. | 1 |  |  | 0 |  |  | 0 | 0 | 0 | 0 | 0 | 0 | C
10.2 |  | Sienu attīrīšana, gruntēšana, špaktelēšana, slīpēšana, krāsošana ar gruntskrāsu un tonētu krāsu | m2 | 281.24 |  |  | 0 |  |  | 0 | 0 | 0 | 0 | 0 | 0 | C
10.3 |  | Griestu, kāpņu laidu apakšējo virsmu attīrīšana, gruntēšana, špaktelēšana, slīpēšana, krāsošana ar gruntskrāsu un tonētu krāsu | m2 | 103.32 |  |  | 0 |  |  | 0 | 0 | 0 | 0 | 0 | 0 | C
10.4 |  | Esošo kāpņu margu metāla konstrukciju remonts, attīrīšana, gruntēšana un krāsošana | m | 37.65 |  |  | 0 |  |  | 0 | 0 | 0 | 0 | 0 | 0 | N
10.5 |  | Margu gumijas lentera uz margu balsta nomaiņa | m | 37.65 |  |  | 0 |  |  | 0 | 0 | 0 | 0 | 0 | 0 | N
10.6 |  | Iekšsienu siltinājums ar akmens vates fasādes plāksnēm (λ≤0,039 W/mK) b=50mm un armējošo kārtu (bez sienu krāsošanas) (S5) | m2 | 19 |  |  | 0 |  |  | 0 | 0 | 0 | 0 | 0 | 0 | A
10.7 |  | Montāžas materiāli, palīgmateriāli u.c.nepieciešamie materiāli | kpl. | 1 |  |  | 0 |  |  | 0 | 0 | 0 | 0 | 0 | 0 | C
Tiešās izmaksas kopā, t. sk. darba devēja sociālais nodoklis 23.59% | [10 empty] | 0 | 0 | 0 | 0 | 0
Sastādīja |  | 0
(paraksts un tā atšifrējums, datums)
Tāme sastādīta 2024. gada__. ________
Pārbaudīja
(paraksts un tā atšifrējums, datums)
Sertifikāta Nr.

## 1a
|  | Lokālā tāme Nr. | 1
VISPĀRĒJIE BŪVDARBI
(darba veids vai konstruktīvā elementa nosaukums)
Attiecināmās izmaksas
|  | Būves nosaukums: | DZĪVOJAMĀS MĀJAS FASĀŽU VIENKĀRŠOTĀ ATJAUNOŠANA
|  | Objekta nosaukums: | DZĪVOJAMĀS MĀJAS FASĀŽU VIENKĀRŠOTĀ ATJAUNOŠANA
|  | Objekta adrese: | MEŽA IELA 8, JAUNOLAINE, OLAINES PAGASTS
|  | Pasūtījuma Nr. | Iepirkums Nr. AS OŪS 2024/02_E
Tāme sastādīta 2023. gada tirgus cenās, pamatojoties uz AR daļas rasējumiem | [8 empty] | Tāmes izmaksas EUR |  |  |  | 0
Tāme sastādīta 2024. gada__. ________
Nr.p.k. | Kods | Darba nosaukums | Mērvienība | Daudzums | Vienības izmaksas | [5 empty] | Kopā uz visu apjomu
[5 empty] | Laika norma (c/h) | Darba samaksas likme (EUR/h) | Darba alga (EUR) | Būvizstrādājumi (EUR) | Mehānismi (EUR) | Kopā (EUR) | Laika norma (c/h) | Darba alga (EUR) | Būvizstrādājumi (EUR) | Mehānismi (EUR) | Kopā (EUR)
0 | 0 | 0 | 0 |  |  |  | 0 |  |  | 0 | 0 | 0 | 0 | 0 | 0
0 | 0 | Esošās gaismas bedres konstrukcijas demontāža | gb. |  |  |  | 0 |  |  | 0 | 0 | 0 | 0 | 0 | 0
0 | 0 | Esošās jumta lūkas demontāža | gb. |  |  |  | 0 |  |  | 0 | 0 | 0 | 0 | 0 | 0
0 | 0 | Esošo logu un logu bloku demontāža | m2 |  |  |  | 0 |  |  | 0 | 0 | 0 | 0 | 0 | 0
0 | 0 | Durvju demontāža | gb. |  |  |  | 0 |  |  | 0 | 0 | 0 | 0 | 0 | 0
0 | 0 | Esošās ēkas apmales demontāža | m2 |  |  |  | 0 |  |  | 0 | 0 | 0 | 0 | 0 | 0
0 | 0 | Esošās balkona margas demontāža | m |  |  |  | 0 |  |  | 0 | 0 | 0 | 0 | 0 | 0
0 | 0 | 0 | 0 |  |  |  | 0 |  |  | 0 | 0 | 0 | 0 | 0 | 0
0 | 0 | 0 | 0 |  |  |  | 0 |  |  | 0 | 0 | 0 | 0 | 0 | 0
0 | 0 | Demontēto elementu un būvgružu savākšana un aizvešana (k=1,3) | m3 |  |  |  | 0 |  |  | 0 | 0 | 0 | 0 | 0 | 0
0 | 0 | 0 | 0 |  |  |  | 0 |  |  | 0 | 0 | 0 | 0 | 0 | 0
0 | 0 | Grunts atrakšana cokolam ar roku darbu | m3 |  |  |  | 0 |  |  | 0 | 0 | 0 | 0 | 0 | 0
0 | 0 | Liekās grunts iekraušana automašīnās un aizvešana | m3 |  |  |  | 0 |  |  | 0 | 0 | 0 | 0 | 0 | 0
0 | 0 | Cokola aizbēršana ar pievestu granti, planēšana | m3 |  |  |  | 0 |  |  | 0 | 0 | 0 | 0 | 0 | 0
0 | 0 | Vienkomponenta elastīga mitruma izolācija Baumit SockelSchutz Flexibel vai ekvivalenta | m2 |  |  |  | 0 |  |  | 0 | 0 | 0 | 0 | 0 | 0
0 | 0 | Vertikālā hidroiolācija- smērējama, elastīgs , hidroizolējošs bituma maisījums | m2 |  |  |  | 0 |  |  | 0 | 0 | 0 | 0 | 0 | 0
0 | 0 | Līmjavas kārta | m2 |  |  |  | 0 |  |  | 0 | 0 | 0 | 0 | 0 | 0
0 | 0 | TENAPORS EXTRA EPS150 ar puspundi (λ≤0,039 W/mK) vai ekvivalentu 100mm biezumā, iesk.stiprinājumus | m2 |  |  |  | 0 |  |  | 0 | 0 | 0 | 0 | 0 | 0
0 | 0 | Stiklašķiedras armējošais siets uz līmjavas kārtas | m2 |  |  |  | 0 |  |  | 0 | 0 | 0 | 0 | 0 | 0
0 | 0 | Gatavs dekoratīvais silikona apmetums, graudu izmērs līdz 2,0mm, dekoratīvā virsma- biezpiens, ar otrās kategorijas mehānisko izturību | m2 |  |  |  | 0 |  |  | 0 | 0 | 0 | 0 | 0 | 0
0 | 0 | Krāsošana 2x | m2 |  |  |  | 0 |  |  | 0 | 0 | 0 | 0 | 0 | 0
0 | 0 | PVC cokola profils un stūra profils ar stikla šķiedras sietu un lāseni 150mm | m |  |  |  | 0 |  |  | 0 | 0 | 0 | 0 | 0 | 0
0 | 0 | Blietētu šķembu slānis 80mm | m3 |  |  |  | 0 |  |  | 0 | 0 | 0 | 0 | 0 | 0
0 | 0 | Smalkas frakcijas smilts slānis 50mm | m3 |  |  |  | 0 |  |  | 0 | 0 | 0 | 0 | 0 | 0
0 | 0 | Betona bruģa ieklāšana, pelēks 60mm | m2 |  |  |  | 0 |  |  | 0 | 0 | 0 | 0 | 0 | 0
0 | 0 | Betona apmale 80x200mm uz pabetonējuma | m |  |  |  | 0 |  |  | 0 | 0 | 0 | 0 | 0 | 0
0 | 0 | 0 | 0 |  |  |  | 0 |  |  | 0 | 0 | 0 | 0 | 0 | 0
0 | 0 | 0 | 0 |  |  |  | 0 |  |  | 0 | 0 | 0 | 0 | 0 | 0
0 | 0 | Ārsienu virsmas līdzināšana un gruntēšana | m2 |  |  |  | 0 |  |  | 0 | 0 | 0 | 0 | 0 | 0
0 | 0 | Sienas siltinašana ar akmens vates siltumizolāciju plānajām apmetuma sistēmām (KOEF. λ ≤ 0.039 W/(m•K)), stiprība spiedē (pie 10% deformācijas) ≥ 20kPa, stiprība stiepjot perpendikulāri virsmai ≥ 10 kPa - 150mm uz līmjavas kārtas, iesk.stiprinājumus | m2 |  |  |  | 0 |  |  | 0 | 0 | 0 | 0 | 0 | 0
0 | 0 | Stiklašķiedras armējošais siets uz līmjavas kārtas | m2 |  |  |  | 0 |  |  | 0 | 0 | 0 | 0 | 0 | 0
0 | 0 | Gatavais dekoratīvais silikona apmetums, graudu izmērs līdz 2.0mm, dekoratīvā virsma- biezpiens ar otrās kategorijas mahānisko izturību | m2 |  |  |  | 0 |  |  | 0 | 0 | 0 | 0 | 0 | 0
0 | 0 | 0 | 0 |  |  |  | 0 |  |  | 0 | 0 | 0 | 0 | 0 | 0
0 | 0 | Logu un durvju ailu virsmas līdzināšana un gruntēšana | m2 |  |  |  | 0 |  |  | 0 | 0 | 0 | 0 | 0 | 0
0 | 0 | Sienas siltinašana ar akmens vates siltumizolāciju plānajām apmetuma sistēmām (KOEF. λ ≤ 0.039 W/(m•K)), stiprība spiedē (pie 10% deformācijas) ≥ 20kPa, stiprība stiepjot perpendikulāri virsmai ≥ 10 kPa - 30…50mm uz līmjavas kārtas, iesk.stiprinājumus | m2 |  |  |  | 0 |  |  | 0 | 0 | 0 | 0 | 0 | 0
0 | 0 | Stūra profils PVC ar lāseni virs logiem | m |  |  |  | 0 |  |  | 0 | 0 | 0 | 0 | 0 | 0
0 | 0 | Stiklašķiedras armējošais siets uz līmjavas kārtas | m2 |  |  |  | 0 |  |  | 0 | 0 | 0 | 0 | 0 | 0
0 | 0 | Gatavais dekoratīvais silikona apmetums, graudu izmērs līdz 2.0mm, dekoratīvā virsma- biezpiens ar otrās kategorijas mahānisko izturību | m2 |  |  |  | 0 |  |  | 0 | 0 | 0 | 0 | 0 | 0
0 | 0 | 0 | 0 |  |  |  | 0 |  |  | 0 | 0 | 0 | 0 | 0 | 0
0 | 0 | PVC konstrukcijas logs ar trīsstiklu paketi un stikla selektīvo pārklājumu LF-1 6150x1450(h)mm, U≤1.1(W/(m2*K)) iesk.furnitūru, hidroizolācijas lentu un tvaika izolācijas lentu, sask.ar specifikāciju | kpl. |  |  |  | 0 |  |  | 0 | 0 | 0 | 0 | 0 | 0
0 | 0 | PVC konstrukcijas logs ar trīsstiklu paketi un stikla selektīvo pārklājumu LF-2 3050x1450(h)mm, U≤1.1(W/(m2*K)) iesk.furnitūru, hidroizolācijas lentu un tvaika izolācijas lentu, sask.ar specifikāciju | kpl. |  |  |  | 0 |  |  | 0 | 0 | 0 | 0 | 0 | 0
0 | 0 | PVC konstrukcijas logs ar trīsstiklu paketi un stikla selektīvo pārklājumu LF-3 1250x950(h)mm, U≤1.1(W/(m2*K)) iesk.furnitūru, hidroizolācijas lentu un tvaika izolācijas lentu, sask.ar specifikāciju | kpl. |  |  |  | 0 |  |  | 0 | 0 | 0 | 0 | 0 | 0
0 | 0 | PVC konstrukcijas logs ar trīsstiklu paketi un stikla selektīvo pārklājumu LF-4 1350x600(h)mm, U≤1.1(W/(m2*K)) iesk.furnitūru, hidroizolācijas lentu un tvaika izolācijas lentu, sask.ar specifikāciju | kpl. |  |  |  | 0 |  |  | 0 | 0 | 0 | 0 | 0 | 0
0 | 0 | Siltinātas PVC konstrukcijas durvis ar dubultstiklu paketi un stikla selektīvo pārklājumu D-1 1300x1950(h)mm, iesk.furnitūru sask.ar specifikāciju | kpl. |  |  |  | 0 |  |  | 0 | 0 | 0 | 0 | 0 | 0
0 | 0 | Pieplūdes pašregulējošās sistēmas GECCO 3 vai analogas uzstādīšana | kpl. |  |  |  | 0 |  |  | 0 | 0 | 0 | 0 | 0 | 0
0 | 0 | Hidroizolācijas lenta pa loga perimetru tvaika caurlaidīga esošajiem logiem. Pirms lentu līmēšanas izlīdzināt un sagatavot virsmu. | m |  |  |  | 0 |  |  | 0 | 0 | 0 | 0 | 0 | 0
0 | 0 | Metāla restes uzstādīšana R-1 250x250mm | gb. |  |  |  | 0 |  |  | 0 | 0 | 0 | 0 | 0 | 0
0 | 0 | Iekšejo PVC konstrukcijas palodžu uzstādīšana | m |  |  |  | 0 |  |  | 0 | 0 | 0 | 0 | 0 | 0
0 | 0 | Ārējo metāla palodžu uzstādīšana | m |  |  |  | 0 |  |  | 0 | 0 | 0 | 0 | 0 | 0
0 | 0 | Loga ailu iekšējās apdares atjaunošana | m2 |  |  |  | 0 |  |  | 0 | 0 | 0 | 0 | 0 | 0
0 | 0 | 0 | 0 |  |  |  | 0 |  |  | 0 | 0 | 0 | 0 | 0 | 0
0 | 0 | Bauroc CLASSIC 3MPa gāzbetona bloku mūris 150mm biezumā, salīmēti ar līmjavu, armēti ar stiegru d.8mm AIII | m3 |  |  |  | 0 |  |  | 0 | 0 | 0 | 0 | 0 | 0
0 | 0 | Stiklašķiedras armējošais siets uz līmjavas kārtas | m2 |  |  |  | 0 |  |  | 0 | 0 | 0 | 0 | 0 | 0
0 | 0 | Gatavais dekoratīvais silikona apmetums, graudu izmērs līdz 2.0mm, dekoratīvā virsma- biezpiens ar otrās kategorijas mahānisko izturību | m2 |  |  |  | 0 |  |  | 0 | 0 | 0 | 0 | 0 | 0
0 | 0 | Apmests, špaktelēts bloku mūris, krāsots fasādes krāsā | m2 |  |  |  | 0 |  |  | 0 | 0 | 0 | 0 | 0 | 0
0 | 0 | PVC profils ar stikla šķiedras sietu un lāseni | m |  |  |  | 0 |  |  | 0 | 0 | 0 | 0 | 0 | 0
0 | 0 | Mitrumizturīgs saplāksnis 20mm, ārējās virsmas apstrāde ar betonkontaktu saķeres uzlabošanai | m2 |  |  |  | 0 |  |  | 0 | 0 | 0 | 0 | 0 | 0
0 | 0 | Skalotu šķembu slānis zem lodžijām | m3 |  |  |  | 0 |  |  | 0 | 0 | 0 | 0 | 0 | 0
0 | 0 | 0 | 0 |  |  |  | 0 |  |  | 0 | 0 | 0 | 0 | 0 | 0
0 | 0 | Siltināšana ar putupolistirolu EPS 100 (KOEF. λ ≤ 0.039 W/(m•K)) - 100mm | m2 |  |  |  | 0 |  |  | 0 | 0 | 0 | 0 | 0 | 0
0 | 0 | Stiklašķiedras armējošais siets uz līmjavas kārtas min 4mm. Nodrošināt, lai visās pieslēguma vietās - sienas, inženierkomunikāciju zonas, izolācija būtu apstrādāta ar armējošo slāni. Vietās, kur to tehniksi nav iespējams izdarīt, pielietot akmensvati. | m2 |  |  |  | 0 |  |  | 0 | 0 | 0 | 0 | 0 | 0
0 | 0 | 0 | 0 |  |  |  | 0 |  |  | 0 | 0 | 0 | 0 | 0 | 0
0 | 0 | Tvaika izolācija 200 mikroni, UV izturīga, 0,2mm | m2 |  |  |  | 0 |  |  | 0 | 0 | 0 | 0 | 0 | 0
0 | 0 | Jumta siltināšana ar PAROC ROS 30 akmens vati 120mm (λ≤0,036 W/mK) vai ekvivalents | m2 |  |  |  | 0 |  |  | 0 | 0 | 0 | 0 | 0 | 0
0 | 0 | Jumta siltināšana ar PAROC ROS 30g akmens vati 100mm (λ≤0,036 W/mK) vai ekvivalents | m2 |  |  |  | 0 |  |  | 0 | 0 | 0 | 0 | 0 | 0
0 | 0 | Jumta siltināšana ar PAROC ROB 60 akmens vati 30mm (λ≤0,038 W/mK) vai ekvivalents | m2 |  |  |  | 0 |  |  | 0 | 0 | 0 | 0 | 0 | 0
0 | 0 | Kausējamais polimērbitumena ruļļveida jumta segums divās kārtās- apakšklājs un virsklājs, pārklāts ar akmens smalci | m2 |  |  |  | 0 |  |  | 0 | 0 | 0 | 0 | 0 | 0
0 | 0 | Jumta vēdināšanas aerators d.110mm, iesk.nepieciešamos pieslēguma un izolācijas materiālus | gb. |  |  |  | 0 |  |  | 0 | 0 | 0 | 0 | 0 | 0
0 | 0 | Siltinātas jumta lūkas 800x800mm EI30 uzstādīšana, iesk.tvaika izolācijas lentu, pieslēguma elementus U≤1,6, W/m2K | gb. |  |  |  | 0 |  |  | 0 | 0 | 0 | 0 | 0 | 0
0 | 0 | Lietus ūdens tekņu montāža | m |  |  |  | 0 |  |  | 0 | 0 | 0 | 0 | 0 | 0
0 | 0 | Lietus ūdens notekcauruļu montāža | m |  |  |  | 0 |  |  | 0 | 0 | 0 | 0 | 0 | 0
0 | 0 | 0 | 0 |  |  |  | 0 |  |  | 0 | 0 | 0 | 0 | 0 | 0
0 | 0 | Impregnēts koka dēlis 25x200mm | m3 |  |  |  | 0 |  |  | 0 | 0 | 0 | 0 | 0 | 0
0 | 0 | Impregnēts koka dēlis 25x200mm 1500mm ar soli 600mm | m3 |  |  |  | 0 |  |  | 0 | 0 | 0 | 0 | 0 | 0
0 | 0 | Impregnēts koka dēlis 50x200mm | m3 |  |  |  | 0 |  |  | 0 | 0 | 0 | 0 | 0 | 0
0 | 0 | Skārda lāsenis PE 0,5mm | m |  |  |  | 0 |  |  | 0 | 0 | 0 | 0 | 0 | 0
0 | 0 | Stiklašķiedras armējošais siets uz līmjavas kārtas | m2 |  |  |  | 0 |  |  | 0 | 0 | 0 | 0 | 0 | 0
0 | 0 | Sienas siltinašana ar akmens vates siltumizolāciju plānajām apmetuma sistēmām (KOEF. λ ≤ 0.039 W/(m•K)), stiprība spiedē (pie 10% deformācijas) ≥ 20kPa, stiprība stiepjot perpendikulāri virsmai ≥ 10 kPa - 50mm uz līmjavas kārtas, iesk.stiprinājumus | m2 |  |  |  | 0 |  |  | 0 | 0 | 0 | 0 | 0 | 0
0 | 0 | Gatavais dekoratīvais silikona apmetums, graudu izmērs līdz 2.0mm, dekoratīvā virsma- biezpiens ar otrās kategorijas mahānisko izturību | m2 |  |  |  | 0 |  |  | 0 | 0 | 0 | 0 | 0 | 0
0 | 0 | 0 | 0 |  |  |  | 0 |  |  | 0 | 0 | 0 | 0 | 0 | 0
0 | 0 | Bauroc CLASSIC 3MPa gāzbetona bloku mūris 250mm biezumā, salīmēti ar līmjavu, armēti ar stiegru d.8mm AIII | m3 |  |  |  | 0 |  |  | 0 | 0 | 0 | 0 | 0 | 0
0 | 0 | Akmens vates stūris 100x100mm | m |  |  |  | 0 |  |  | 0 | 0 | 0 | 0 | 0 | 0
0 | 0 | Kausējamais polimērbitumena ruļļveida jumta segums divās kārtās- apakšklājs un virsklājs, pārklāts ar akmens smalci | m2 |  |  |  | 0 |  |  | 0 | 0 | 0 | 0 | 0 | 0
0 | 0 | Siltināšana ar akmens vates siltumizolāciju starp koka brusām 50mm biezumā, iesk.stiprinājumus (λ≤0,039 W/mK) | m2 |  |  |  | 0 |  |  | 0 | 0 | 0 | 0 | 0 | 0
0 | 0 | Mitrumizturīgs saplāksnis 20mm | m2 |  |  |  | 0 |  |  | 0 | 0 | 0 | 0 | 0 | 0
0 | 0 | Impregnēta koka brusa 50x100mm | m3 |  |  |  | 0 |  |  | 0 | 0 | 0 | 0 | 0 | 0
0 | 0 | Skārda cepure PE 0,5mm, iesk. stiprinājumus | m |  |  |  | 0 |  |  | 0 | 0 | 0 | 0 | 0 | 0
0 | 0 | 0 | 0 |  |  |  | 0 |  |  | 0 | 0 | 0 | 0 | 0 | 0
0 | 0 | Ventilācijas kanālu tīrīšana | gb. |  |  |  | 0 |  |  | 0 | 0 | 0 | 0 | 0 | 0
0 | 0 | 0 | 0 |  |  |  | 0 |  |  | 0 | 0 | 0 | 0 | 0 | 0
0 | 0 | 0 | 0 |  |  |  | 0 |  |  | 0 | 0 | 0 | 0 | 0 | 0
0 | 0 | 0 | 0 |  |  |  | 0 |  |  | 0 | 0 | 0 | 0 | 0 | 0
0 | 0 | 0 | 0 |  |  |  | 0 |  |  | 0 | 0 | 0 | 0 | 0 | 0
0 | 0 | 0 | 0 |  |  |  | 0 |  |  | 0 | 0 | 0 | 0 | 0 | 0
0 | 0 | 0 | 0 |  |  |  | 0 |  |  | 0 | 0 | 0 | 0 | 0 | 0
0 | 0 | 0 | 0 |  |  |  | 0 |  |  | 0 | 0 | 0 | 0 | 0 | 0
0 | 0 | 0 | 0 |  |  |  | 0 |  |  | 0 | 0 | 0 | 0 | 0 | 0
0 | 0 | Lietus ūdens tekņu d80mm montāža | m |  |  |  | 0 |  |  | 0 | 0 | 0 | 0 | 0 | 0
0 | 0 | 0 | 0 |  |  |  | 0 |  |  | 0 | 0 | 0 | 0 | 0 | 0
0 | 0 | 0 | 0 |  |  |  | 0 |  |  | 0 | 0 | 0 | 0 | 0 | 0
0 | 0 | 0 | 0 |  |  |  | 0 |  |  | 0 | 0 | 0 | 0 | 0 | 0
0 | 0 | Iekšsienas siltināšana ar akmens vates siltumizolāciju plānajām apmetuma sistēmām 50mm biezumā, iesk.stiprinājumus un armējošo kārtu (λ≤0,039 W/mK) | m2 |  |  |  | 0 |  |  | 0 | 0 | 0 | 0 | 0 | 0
0 | 0 | Gāzes vada ievada no zemes un ievads ēkā | kpl. |  |  |  | 0 |  |  | 0 | 0 | 0 | 0 | 0 | 0
0 | 0 | Lietus ūdens novada teknes izbūve | gb. |  |  |  | 0 |  |  | 0 | 0 | 0 | 0 | 0 | 0
0 | 0 | Jaunu gaismas bedru izbūve monolītā betona C20/25 konstrukcijā | gb. |  |  |  | 0 |  |  | 0 | 0 | 0 | 0 | 0 | 0
0 | 0 | Karsti cinkotu metāla aizsargrežģu 550x1350mm izbūve virs gaismas bedrēm | gb. |  |  |  | 0 |  |  | 0 | 0 | 0 | 0 | 0 | 0
0 | 0 | 0 | 0 |  |  |  | 0 |  |  | 0 | 0 | 0 | 0 | 0 | 0
0 | 0 | 0 | 0 |  |  |  | 0 |  |  | 0 | 0 | 0 | 0 | 0 | 0
0 | 0 | 0 | 0 |  |  |  | 0 |  |  | 0 | 0 | 0 | 0 | 0 | 0
0 | 0 | 0 | 0 |  |  |  | 0 |  |  | 0 | 0 | 0 | 0 | 0 | 0
0 | 0 | 0 | 0 |  |  |  | 0 |  |  | 0 | 0 | 0 | 0 | 0 | 0
0 | 0 | 0 | 0 |  |  |  | 0 |  |  | 0 | 0 | 0 | 0 | 0 | 0
0 | 0 | 0 | 0 |  |  |  | 0 |  |  | 0 | 0 | 0 | 0 | 0 | 0
0 | 0 | 0 | 0 |  |  |  | 0 |  |  | 0 | 0 | 0 | 0 | 0 | 0
0 | 0 | 0 | 0 |  |  |  | 0 |  |  | 0 | 0 | 0 | 0 | 0 | 0
0 | 0 | Iekšsienu siltinājums ar akmens vates fasādes plāksnēm (λ≤0,039 W/mK) b=50mm un armējošo kārtu (bez sienu krāsošanas) (S5) | m2 |  |  |  | 0 |  |  | 0 | 0 | 0 | 0 | 0 | 0
0 | 0 | 0 | 0 |  |  |  | 0 |  |  | 0 | 0 | 0 | 0 | 0 | 0
0 | 0 | 0 | 0 |  |  |  | 0 |  |  | 0 | 0 | 0 | 0 | 0 | 0
0 | 0 | 0 | 0 |  |  |  | 0 |  |  | 0 | 0 | 0 | 0 | 0 | 0
0 | 0 | 0 | 0 |  |  |  | 0 |  |  | 0 | 0 | 0 | 0 | 0 | 0
Tiešās izmaksas kopā, t. sk. darba devēja sociālais nodoklis 23.59% | [10 empty] | 0 | 0 | 0 | 0 | 0
Sastādīja |  | 0
(paraksts un tā atšifrējums, datums)
Tāme sastādīta 2024. gada__. ________
Pārbaudīja |  | 0
(paraksts un tā atšifrējums, datums)
Sertifikāta Nr. |  | 0

## 1c
|  | Lokālā tāme Nr. | 1
VISPĀRĒJIE BŪVDARBI
(darba veids vai konstruktīvā elementa nosaukums)
Citu pasākumu izmaksas
|  | Būves nosaukums: | DZĪVOJAMĀS MĀJAS FASĀŽU VIENKĀRŠOTĀ ATJAUNOŠANA
|  | Objekta nosaukums: | DZĪVOJAMĀS MĀJAS FASĀŽU VIENKĀRŠOTĀ ATJAUNOŠANA
|  | Objekta adrese: | MEŽA IELA 8, JAUNOLAINE, OLAINES PAGASTS
|  | Pasūtījuma Nr. | Iepirkums Nr. AS OŪS 2024/02_E
Tāme sastādīta 2023. gada tirgus cenās, pamatojoties uz AR daļas rasējumiem | [8 empty] | Tāmes izmaksas EUR |  |  |  | 0
Tāme sastādīta 2024. gada__. ________
Nr.p.k. | Kods | Darba nosaukums | Mērvienība | Daudzums | Vienības izmaksas | [5 empty] | Kopā uz visu apjomu
[5 empty] | Laika norma (c/h) | Darba samaksas likme (EUR/h) | Darba alga (EUR) | Būvizstrādājumi (EUR) | Mehānismi (EUR) | Kopā (EUR) | Laika norma (c/h) | Darba alga (EUR) | Būvizstrādājumi (EUR) | Mehānismi (EUR) | Kopā (EUR)
0 | 0 | 0 | 0 |  |  |  | 0 |  |  | 0 | 0 | 0 | 0 | 0 | 0
0 | 0 | 0 | 0 |  |  |  | 0 |  |  | 0 | 0 | 0 | 0 | 0 | 0
0 | 0 | 0 | 0 |  |  |  | 0 |  |  | 0 | 0 | 0 | 0 | 0 | 0
0 | 0 | 0 | 0 |  |  |  | 0 |  |  | 0 | 0 | 0 | 0 | 0 | 0
0 | 0 | 0 | 0 |  |  |  | 0 |  |  | 0 | 0 | 0 | 0 | 0 | 0
0 | 0 | 0 | 0 |  |  |  | 0 |  |  | 0 | 0 | 0 | 0 | 0 | 0
0 | 0 | 0 | 0 |  |  |  | 0 |  |  | 0 | 0 | 0 | 0 | 0 | 0
0 | 0 | Mājas numura noņemšana | gb. |  |  |  | 0 |  |  | 0 | 0 | 0 | 0 | 0 | 0
0 | 0 | Karoga turētāja noņemšana | gb. |  |  |  | 0 |  |  | 0 | 0 | 0 | 0 | 0 | 0
0 | 0 | 0 | 0 |  |  |  | 0 |  |  | 0 | 0 | 0 | 0 | 0 | 0
0 | 0 | 0 | 0 |  |  |  | 0 |  |  | 0 | 0 | 0 | 0 | 0 | 0
0 | 0 | 0 | 0 |  |  |  | 0 |  |  | 0 | 0 | 0 | 0 | 0 | 0
0 | 0 | 0 | 0 |  |  |  | 0 |  |  | 0 | 0 | 0 | 0 | 0 | 0
0 | 0 | 0 | 0 |  |  |  | 0 |  |  | 0 | 0 | 0 | 0 | 0 | 0
0 | 0 | 0 | 0 |  |  |  | 0 |  |  | 0 | 0 | 0 | 0 | 0 | 0
0 | 0 | 0 | 0 |  |  |  | 0 |  |  | 0 | 0 | 0 | 0 | 0 | 0
0 | 0 | 0 | 0 |  |  |  | 0 |  |  | 0 | 0 | 0 | 0 | 0 | 0
0 | 0 | 0 | 0 |  |  |  | 0 |  |  | 0 | 0 | 0 | 0 | 0 | 0
0 | 0 | 0 | 0 |  |  |  | 0 |  |  | 0 | 0 | 0 | 0 | 0 | 0
0 | 0 | 0 | 0 |  |  |  | 0 |  |  | 0 | 0 | 0 | 0 | 0 | 0
0 | 0 | 0 | 0 |  |  |  | 0 |  |  | 0 | 0 | 0 | 0 | 0 | 0
0 | 0 | 0 | 0 |  |  |  | 0 |  |  | 0 | 0 | 0 | 0 | 0 | 0
0 | 0 | 0 | 0 |  |  |  | 0 |  |  | 0 | 0 | 0 | 0 | 0 | 0
0 | 0 | 0 | 0 |  |  |  | 0 |  |  | 0 | 0 | 0 | 0 | 0 | 0
0 | 0 | 0 | 0 |  |  |  | 0 |  |  | 0 | 0 | 0 | 0 | 0 | 0
0 | 0 | 0 | 0 |  |  |  | 0 |  |  | 0 | 0 | 0 | 0 | 0 | 0
0 | 0 | Atjaunojams zāliens, ieskaitot auglīgā substrāta pievešanu, veicot planēšanas darbus | m2 |  |  |  | 0 |  |  | 0 | 0 | 0 | 0 | 0 | 0
0 | 0 | 0 | 0 |  |  |  | 0 |  |  | 0 | 0 | 0 | 0 | 0 | 0
0 | 0 | 0 | 0 |  |  |  | 0 |  |  | 0 | 0 | 0 | 0 | 0 | 0
0 | 0 | 0 | 0 |  |  |  | 0 |  |  | 0 | 0 | 0 | 0 | 0 | 0
0 | 0 | 0 | 0 |  |  |  | 0 |  |  | 0 | 0 | 0 | 0 | 0 | 0
0 | 0 | 0 | 0 |  |  |  | 0 |  |  | 0 | 0 | 0 | 0 | 0 | 0
0 | 0 | 0 | 0 |  |  |  | 0 |  |  | 0 | 0 | 0 | 0 | 0 | 0
0 | 0 | 0 | 0 |  |  |  | 0 |  |  | 0 | 0 | 0 | 0 | 0 | 0
0 | 0 | 0 | 0 |  |  |  | 0 |  |  | 0 | 0 | 0 | 0 | 0 | 0
0 | 0 | 0 | 0 |  |  |  | 0 |  |  | 0 | 0 | 0 | 0 | 0 | 0
0 | 0 | 0 | 0 |  |  |  | 0 |  |  | 0 | 0 | 0 | 0 | 0 | 0
0 | 0 | 0 | 0 |  |  |  | 0 |  |  | 0 | 0 | 0 | 0 | 0 | 0
0 | 0 | 0 | 0 |  |  |  | 0 |  |  | 0 | 0 | 0 | 0 | 0 | 0
0 | 0 | 0 | 0 |  |  |  | 0 |  |  | 0 | 0 | 0 | 0 | 0 | 0
0 | 0 | 0 | 0 |  |  |  | 0 |  |  | 0 | 0 | 0 | 0 | 0 | 0
0 | 0 | 0 | 0 |  |  |  | 0 |  |  | 0 | 0 | 0 | 0 | 0 | 0
0 | 0 | 0 | 0 |  |  |  | 0 |  |  | 0 | 0 | 0 | 0 | 0 | 0
0 | 0 | 0 | 0 |  |  |  | 0 |  |  | 0 | 0 | 0 | 0 | 0 | 0
0 | 0 | 0 | 0 |  |  |  | 0 |  |  | 0 | 0 | 0 | 0 | 0 | 0
0 | 0 | 0 | 0 |  |  |  | 0 |  |  | 0 | 0 | 0 | 0 | 0 | 0
0 | 0 | 0 | 0 |  |  |  | 0 |  |  | 0 | 0 | 0 | 0 | 0 | 0
0 | 0 | 0 | 0 |  |  |  | 0 |  |  | 0 | 0 | 0 | 0 | 0 | 0
0 | 0 | 0 | 0 |  |  |  | 0 |  |  | 0 | 0 | 0 | 0 | 0 | 0
0 | 0 | 0 | 0 |  |  |  | 0 |  |  | 0 | 0 | 0 | 0 | 0 | 0
0 | 0 | 0 | 0 |  |  |  | 0 |  |  | 0 | 0 | 0 | 0 | 0 | 0
0 | 0 | 0 | 0 |  |  |  | 0 |  |  | 0 | 0 | 0 | 0 | 0 | 0
0 | 0 | 0 | 0 |  |  |  | 0 |  |  | 0 | 0 | 0 | 0 | 0 | 0
0 | 0 | 0 | 0 |  |  |  | 0 |  |  | 0 | 0 | 0 | 0 | 0 | 0
0 | 0 | 0 | 0 |  |  |  | 0 |  |  | 0 | 0 | 0 | 0 | 0 | 0
0 | 0 | 0 | 0 |  |  |  | 0 |  |  | 0 | 0 | 0 | 0 | 0 | 0
0 | 0 | 0 | 0 |  |  |  | 0 |  |  | 0 | 0 | 0 | 0 | 0 | 0
0 | 0 | 0 | 0 |  |  |  | 0 |  |  | 0 | 0 | 0 | 0 | 0 | 0
0 | 0 | 0 | 0 |  |  |  | 0 |  |  | 0 | 0 | 0 | 0 | 0 | 0
0 | 0 | 0 | 0 |  |  |  | 0 |  |  | 0 | 0 | 0 | 0 | 0 | 0
0 | 0 | 0 | 0 |  |  |  | 0 |  |  | 0 | 0 | 0 | 0 | 0 | 0
0 | 0 | 0 | 0 |  |  |  | 0 |  |  | 0 | 0 | 0 | 0 | 0 | 0
0 | 0 | 0 | 0 |  |  |  | 0 |  |  | 0 | 0 | 0 | 0 | 0 | 0
0 | 0 | 0 | 0 |  |  |  | 0 |  |  | 0 | 0 | 0 | 0 | 0 | 0
0 | 0 | 0 | 0 |  |  |  | 0 |  |  | 0 | 0 | 0 | 0 | 0 | 0
0 | 0 | 0 | 0 |  |  |  | 0 |  |  | 0 | 0 | 0 | 0 | 0 | 0
0 | 0 | 0 | 0 |  |  |  | 0 |  |  | 0 | 0 | 0 | 0 | 0 | 0
0 | 0 | 0 | 0 |  |  |  | 0 |  |  | 0 | 0 | 0 | 0 | 0 | 0
0 | 0 | 0 | 0 |  |  |  | 0 |  |  | 0 | 0 | 0 | 0 | 0 | 0
0 | 0 | 0 | 0 |  |  |  | 0 |  |  | 0 | 0 | 0 | 0 | 0 | 0
0 | 0 | 0 | 0 |  |  |  | 0 |  |  | 0 | 0 | 0 | 0 | 0 | 0
0 | 0 | 0 | 0 |  |  |  | 0 |  |  | 0 | 0 | 0 | 0 | 0 | 0
0 | 0 | 0 | 0 |  |  |  | 0 |  |  | 0 | 0 | 0 | 0 | 0 | 0
0 | 0 | 0 | 0 |  |  |  | 0 |  |  | 0 | 0 | 0 | 0 | 0 | 0
0 | 0 | 0 | 0 |  |  |  | 0 |  |  | 0 | 0 | 0 | 0 | 0 | 0
0 | 0 | 0 | 0 |  |  |  | 0 |  |  | 0 | 0 | 0 | 0 | 0 | 0
0 | 0 | 0 | 0 |  |  |  | 0 |  |  | 0 | 0 | 0 | 0 | 0 | 0
0 | 0 | 0 | 0 |  |  |  | 0 |  |  | 0 | 0 | 0 | 0 | 0 | 0
0 | 0 | 0 | 0 |  |  |  | 0 |  |  | 0 | 0 | 0 | 0 | 0 | 0
0 | 0 | 0 | 0 |  |  |  | 0 |  |  | 0 | 0 | 0 | 0 | 0 | 0
0 | 0 | 0 | 0 |  |  |  | 0 |  |  | 0 | 0 | 0 | 0 | 0 | 0
0 | 0 | 0 | 0 |  |  |  | 0 |  |  | 0 | 0 | 0 | 0 | 0 | 0
0 | 0 | 0 | 0 |  |  |  | 0 |  |  | 0 | 0 | 0 | 0 | 0 | 0
0 | 0 | 0 | 0 |  |  |  | 0 |  |  | 0 | 0 | 0 | 0 | 0 | 0
0 | 0 | 0 | 0 |  |  |  | 0 |  |  | 0 | 0 | 0 | 0 | 0 | 0
0 | 0 | 0 | 0 |  |  |  | 0 |  |  | 0 | 0 | 0 | 0 | 0 | 0
0 | 0 | 0 | 0 |  |  |  | 0 |  |  | 0 | 0 | 0 | 0 | 0 | 0
0 | 0 | 0 | 0 |  |  |  | 0 |  |  | 0 | 0 | 0 | 0 | 0 | 0
0 | 0 | 0 | 0 |  |  |  | 0 |  |  | 0 | 0 | 0 | 0 | 0 | 0
0 | 0 | Demontēt esošo skursteņu bojāto mūrējumu vietas un atjaunot tās ar analogiem ķieģeļiem un mūrjavu | gb. |  |  |  | 0 |  |  | 0 | 0 | 0 | 0 | 0 | 0
0 | 0 | Gatavais dekoratīvais silikona apmetums, graudu izmērs līdz 2.0mm, dekoratīvā virsma- biezpiens ar otrās kategorijas mahānisko izturību | gb. |  |  |  | 0 |  |  | 0 | 0 | 0 | 0 | 0 | 0
0 | 0 | Jaunas skārda cepures PE 0,5mm izbūve | gb. |  |  |  | 0 |  |  | 0 | 0 | 0 | 0 | 0 | 0
0 | 0 | Skārda lāsenis PE, 0,5mm, rūpnieciski krāsots skārds | m |  |  |  | 0 |  |  | 0 | 0 | 0 | 0 | 0 | 0
0 | 0 | 0 | 0 |  |  |  | 0 |  |  | 0 | 0 | 0 | 0 | 0 | 0
0 | 0 | Akmens vates stūris 100x100mm | m |  |  |  | 0 |  |  | 0 | 0 | 0 | 0 | 0 | 0
0 | 0 | Kausējamais polimērbitumena ruļļveida jumta segums divās kārtās- apakšklājs un virsklājs, pārklāts ar akmens smalci | m2 |  |  |  | 0 |  |  | 0 | 0 | 0 | 0 | 0 | 0
0 | 0 | Skārda mala, rūpnieciski krāsots tērauda skārds, PE, 0.5mm | m |  |  |  | 0 |  |  | 0 | 0 | 0 | 0 | 0 | 0
0 | 0 | 0 | 0 |  |  |  | 0 |  |  | 0 | 0 | 0 | 0 | 0 | 0
0 | 0 | Betons C20/25 rievota pretslīdesvirsma (slota) 35...50*mm. Esošo virsmu apstrādāt ar betonam piemērotu grunti virsmas saķeres uzlabošanai. Veidņus veidot tā, lai tiktu apbetonēta arī esošā lieveņa sānu malas. | m2 |  |  |  | 0 |  |  | 0 | 0 | 0 | 0 | 0 | 0
0 | 0 | Metāla elementu attīrīšana no atlūpošās kārtas un krāsošana ar metāla aizsargkrāsu | m2 |  |  |  | 0 |  |  | 0 | 0 | 0 | 0 | 0 | 0
0 | 0 | 0 | 0 |  |  |  | 0 |  |  | 0 | 0 | 0 | 0 | 0 | 0
0 | 0 | 0 | 0 |  |  |  | 0 |  |  | 0 | 0 | 0 | 0 | 0 | 0
0 | 0 | 0 | 0 |  |  |  | 0 |  |  | 0 | 0 | 0 | 0 | 0 | 0
0 | 0 | 0 | 0 |  |  |  | 0 |  |  | 0 | 0 | 0 | 0 | 0 | 0
0 | 0 | 0 | 0 |  |  |  | 0 |  |  | 0 | 0 | 0 | 0 | 0 | 0
0 | 0 | 0 | 0 |  |  |  | 0 |  |  | 0 | 0 | 0 | 0 | 0 | 0
0 | 0 | Karoga kāta turētāja uzstādīšana atpakaļ | gb. |  |  |  | 0 |  |  | 0 | 0 | 0 | 0 | 0 | 0
0 | 0 | Ēkas numurzīmes uzstādīšana atpakaļ | gb. |  |  |  | 0 |  |  | 0 | 0 | 0 | 0 | 0 | 0
0 | 0 | Montāžas, palīgmateriāli u.c.nepieciešamie materiāli | kpl. |  |  |  | 0 |  |  | 0 | 0 | 0 | 0 | 0 | 0
0 | 0 | 0 | 0 |  |  |  | 0 |  |  | 0 | 0 | 0 | 0 | 0 | 0
0 | 0 | Kāpņu telpu sagatavošana remontam (elktroinstalāciju, vājstrāvu tīklu pārcelšana un sakārtošana u.c.) | kpl. |  |  |  | 0 |  |  | 0 | 0 | 0 | 0 | 0 | 0
0 | 0 | Sienu attīrīšana, gruntēšana, špaktelēšana, slīpēšana, krāsošana ar gruntskrāsu un tonētu krāsu | m2 |  |  |  | 0 |  |  | 0 | 0 | 0 | 0 | 0 | 0
0 | 0 | Griestu, kāpņu laidu apakšējo virsmu attīrīšana, gruntēšana, špaktelēšana, slīpēšana, krāsošana ar gruntskrāsu un tonētu krāsu | m2 |  |  |  | 0 |  |  | 0 | 0 | 0 | 0 | 0 | 0
0 | 0 | 0 | 0 |  |  |  | 0 |  |  | 0 | 0 | 0 | 0 | 0 | 0
0 | 0 | 0 | 0 |  |  |  | 0 |  |  | 0 | 0 | 0 | 0 | 0 | 0
0 | 0 | Montāžas materiāli, palīgmateriāli u.c.nepieciešamie materiāli | kpl. |  |  |  | 0 |  |  | 0 | 0 | 0 | 0 | 0 | 0
Tiešās izmaksas kopā, t. sk. darba devēja sociālais nodoklis 23.59% | [10 empty] | 0 | 0 | 0 | 0 | 0
Sastādīja |  | 0
(paraksts un tā atšifrējums, datums)
Tāme sastādīta 2024. gada__. ________
Pārbaudīja |  | 0
(paraksts un tā atšifrējums, datums)
Sertifikāta Nr. |  | 0

## 1n
|  | Lokālā tāme Nr. | 1
VISPĀRĒJIE BŪVDARBI
(darba veids vai konstruktīvā elementa nosaukums)
Neattiecināmās izmaksas
|  | Būves nosaukums: | DZĪVOJAMĀS MĀJAS FASĀŽU VIENKĀRŠOTĀ ATJAUNOŠANA
|  | Objekta nosaukums: | DZĪVOJAMĀS MĀJAS FASĀŽU VIENKĀRŠOTĀ ATJAUNOŠANA
|  | Objekta adrese: | MEŽA IELA 8, JAUNOLAINE, OLAINES PAGASTS
|  | Pasūtījuma Nr. | Iepirkums Nr. AS OŪS 2024/02_E
Tāme sastādīta 2023. gada tirgus cenās, pamatojoties uz AR daļas rasējumiem | [8 empty] | Tāmes izmaksas EUR |  |  |  | 0
Tāme sastādīta 2024. gada__. ________
Nr.p.k. | Kods | Darba nosaukums | Mērvienība | Daudzums | Vienības izmaksas | [5 empty] | Kopā uz visu apjomu
[5 empty] | Laika norma (c/h) | Darba samaksas likme (EUR/h) | Darba alga (EUR) | Būvizstrādājumi (EUR) | Mehānismi (EUR) | Kopā (EUR) | Laika norma (c/h) | Darba alga (EUR) | Būvizstrādājumi (EUR) | Mehānismi (EUR) | Kopā (EUR)
0 | 0 | 0 | 0 |  |  |  | 0 |  |  | 0 | 0 | 0 | 0 | 0 | 0
0 | 0 | 0 | 0 |  |  |  | 0 |  |  | 0 | 0 | 0 | 0 | 0 | 0
0 | 0 | 0 | 0 |  |  |  | 0 |  |  | 0 | 0 | 0 | 0 | 0 | 0
0 | 0 | 0 | 0 |  |  |  | 0 |  |  | 0 | 0 | 0 | 0 | 0 | 0
0 | 0 | 0 | 0 |  |  |  | 0 |  |  | 0 | 0 | 0 | 0 | 0 | 0
0 | 0 | 0 | 0 |  |  |  | 0 |  |  | 0 | 0 | 0 | 0 | 0 | 0
0 | 0 | 0 | 0 |  |  |  | 0 |  |  | 0 | 0 | 0 | 0 | 0 | 0
0 | 0 | 0 | 0 |  |  |  | 0 |  |  | 0 | 0 | 0 | 0 | 0 | 0
0 | 0 | 0 | 0 |  |  |  | 0 |  |  | 0 | 0 | 0 | 0 | 0 | 0
0 | 0 | 0 | 0 |  |  |  | 0 |  |  | 0 | 0 | 0 | 0 | 0 | 0
0 | 0 | 0 | 0 |  |  |  | 0 |  |  | 0 | 0 | 0 | 0 | 0 | 0
0 | 0 | 0 | 0 |  |  |  | 0 |  |  | 0 | 0 | 0 | 0 | 0 | 0
0 | 0 | 0 | 0 |  |  |  | 0 |  |  | 0 | 0 | 0 | 0 | 0 | 0
0 | 0 | 0 | 0 |  |  |  | 0 |  |  | 0 | 0 | 0 | 0 | 0 | 0
0 | 0 | 0 | 0 |  |  |  | 0 |  |  | 0 | 0 | 0 | 0 | 0 | 0
0 | 0 | 0 | 0 |  |  |  | 0 |  |  | 0 | 0 | 0 | 0 | 0 | 0
0 | 0 | 0 | 0 |  |  |  | 0 |  |  | 0 | 0 | 0 | 0 | 0 | 0
0 | 0 | 0 | 0 |  |  |  | 0 |  |  | 0 | 0 | 0 | 0 | 0 | 0
0 | 0 | 0 | 0 |  |  |  | 0 |  |  | 0 | 0 | 0 | 0 | 0 | 0
0 | 0 | 0 | 0 |  |  |  | 0 |  |  | 0 | 0 | 0 | 0 | 0 | 0
0 | 0 | 0 | 0 |  |  |  | 0 |  |  | 0 | 0 | 0 | 0 | 0 | 0
0 | 0 | 0 | 0 |  |  |  | 0 |  |  | 0 | 0 | 0 | 0 | 0 | 0
0 | 0 | 0 | 0 |  |  |  | 0 |  |  | 0 | 0 | 0 | 0 | 0 | 0
0 | 0 | 0 | 0 |  |  |  | 0 |  |  | 0 | 0 | 0 | 0 | 0 | 0
0 | 0 | 0 | 0 |  |  |  | 0 |  |  | 0 | 0 | 0 | 0 | 0 | 0
0 | 0 | 0 | 0 |  |  |  | 0 |  |  | 0 | 0 | 0 | 0 | 0 | 0
0 | 0 | 0 | 0 |  |  |  | 0 |  |  | 0 | 0 | 0 | 0 | 0 | 0
0 | 0 | 0 | 0 |  |  |  | 0 |  |  | 0 | 0 | 0 | 0 | 0 | 0
0 | 0 | 0 | 0 |  |  |  | 0 |  |  | 0 | 0 | 0 | 0 | 0 | 0
0 | 0 | 0 | 0 |  |  |  | 0 |  |  | 0 | 0 | 0 | 0 | 0 | 0
0 | 0 | 0 | 0 |  |  |  | 0 |  |  | 0 | 0 | 0 | 0 | 0 | 0
0 | 0 | 0 | 0 |  |  |  | 0 |  |  | 0 | 0 | 0 | 0 | 0 | 0
0 | 0 | 0 | 0 |  |  |  | 0 |  |  | 0 | 0 | 0 | 0 | 0 | 0
0 | 0 | 0 | 0 |  |  |  | 0 |  |  | 0 | 0 | 0 | 0 | 0 | 0
0 | 0 | 0 | 0 |  |  |  | 0 |  |  | 0 | 0 | 0 | 0 | 0 | 0
0 | 0 | 0 | 0 |  |  |  | 0 |  |  | 0 | 0 | 0 | 0 | 0 | 0
0 | 0 | 0 | 0 |  |  |  | 0 |  |  | 0 | 0 | 0 | 0 | 0 | 0
0 | 0 | 0 | 0 |  |  |  | 0 |  |  | 0 | 0 | 0 | 0 | 0 | 0
0 | 0 | 0 | 0 |  |  |  | 0 |  |  | 0 | 0 | 0 | 0 | 0 | 0
0 | 0 | 0 | 0 |  |  |  | 0 |  |  | 0 | 0 | 0 | 0 | 0 | 0
0 | 0 | 0 | 0 |  |  |  | 0 |  |  | 0 | 0 | 0 | 0 | 0 | 0
0 | 0 | 0 | 0 |  |  |  | 0 |  |  | 0 | 0 | 0 | 0 | 0 | 0
0 | 0 | 0 | 0 |  |  |  | 0 |  |  | 0 | 0 | 0 | 0 | 0 | 0
0 | 0 | 0 | 0 |  |  |  | 0 |  |  | 0 | 0 | 0 | 0 | 0 | 0
0 | 0 | 0 | 0 |  |  |  | 0 |  |  | 0 | 0 | 0 | 0 | 0 | 0
0 | 0 | 0 | 0 |  |  |  | 0 |  |  | 0 | 0 | 0 | 0 | 0 | 0
0 | 0 | 0 | 0 |  |  |  | 0 |  |  | 0 | 0 | 0 | 0 | 0 | 0
0 | 0 | 0 | 0 |  |  |  | 0 |  |  | 0 | 0 | 0 | 0 | 0 | 0
0 | 0 | 0 | 0 |  |  |  | 0 |  |  | 0 | 0 | 0 | 0 | 0 | 0
0 | 0 | 0 | 0 |  |  |  | 0 |  |  | 0 | 0 | 0 | 0 | 0 | 0
0 | 0 | 0 | 0 |  |  |  | 0 |  |  | 0 | 0 | 0 | 0 | 0 | 0
0 | 0 | 0 | 0 |  |  |  | 0 |  |  | 0 | 0 | 0 | 0 | 0 | 0
0 | 0 | 0 | 0 |  |  |  | 0 |  |  | 0 | 0 | 0 | 0 | 0 | 0
0 | 0 | 0 | 0 |  |  |  | 0 |  |  | 0 | 0 | 0 | 0 | 0 | 0
0 | 0 | 0 | 0 |  |  |  | 0 |  |  | 0 | 0 | 0 | 0 | 0 | 0
0 | 0 | 0 | 0 |  |  |  | 0 |  |  | 0 | 0 | 0 | 0 | 0 | 0
0 | 0 | 0 | 0 |  |  |  | 0 |  |  | 0 | 0 | 0 | 0 | 0 | 0
0 | 0 | 0 | 0 |  |  |  | 0 |  |  | 0 | 0 | 0 | 0 | 0 | 0
0 | 0 | 0 | 0 |  |  |  | 0 |  |  | 0 | 0 | 0 | 0 | 0 | 0
0 | 0 | 0 | 0 |  |  |  | 0 |  |  | 0 | 0 | 0 | 0 | 0 | 0
0 | 0 | 0 | 0 |  |  |  | 0 |  |  | 0 | 0 | 0 | 0 | 0 | 0
0 | 0 | 0 | 0 |  |  |  | 0 |  |  | 0 | 0 | 0 | 0 | 0 | 0
0 | 0 | 0 | 0 |  |  |  | 0 |  |  | 0 | 0 | 0 | 0 | 0 | 0
0 | 0 | 0 | 0 |  |  |  | 0 |  |  | 0 | 0 | 0 | 0 | 0 | 0
0 | 0 | 0 | 0 |  |  |  | 0 |  |  | 0 | 0 | 0 | 0 | 0 | 0
0 | 0 | 0 | 0 |  |  |  | 0 |  |  | 0 | 0 | 0 | 0 | 0 | 0
0 | 0 | 0 | 0 |  |  |  | 0 |  |  | 0 | 0 | 0 | 0 | 0 | 0
0 | 0 | 0 | 0 |  |  |  | 0 |  |  | 0 | 0 | 0 | 0 | 0 | 0
0 | 0 | 0 | 0 |  |  |  | 0 |  |  | 0 | 0 | 0 | 0 | 0 | 0
0 | 0 | 0 | 0 |  |  |  | 0 |  |  | 0 | 0 | 0 | 0 | 0 | 0
0 | 0 | 0 | 0 |  |  |  | 0 |  |  | 0 | 0 | 0 | 0 | 0 | 0
0 | 0 | 0 | 0 |  |  |  | 0 |  |  | 0 | 0 | 0 | 0 | 0 | 0
0 | 0 | 0 | 0 |  |  |  | 0 |  |  | 0 | 0 | 0 | 0 | 0 | 0
0 | 0 | 0 | 0 |  |  |  | 0 |  |  | 0 | 0 | 0 | 0 | 0 | 0
0 | 0 | 0 | 0 |  |  |  | 0 |  |  | 0 | 0 | 0 | 0 | 0 | 0
0 | 0 | 0 | 0 |  |  |  | 0 |  |  | 0 | 0 | 0 | 0 | 0 | 0
0 | 0 | 0 | 0 |  |  |  | 0 |  |  | 0 | 0 | 0 | 0 | 0 | 0
0 | 0 | 0 | 0 |  |  |  | 0 |  |  | 0 | 0 | 0 | 0 | 0 | 0
0 | 0 | 0 | 0 |  |  |  | 0 |  |  | 0 | 0 | 0 | 0 | 0 | 0
0 | 0 | 0 | 0 |  |  |  | 0 |  |  | 0 | 0 | 0 | 0 | 0 | 0
0 | 0 | 0 | 0 |  |  |  | 0 |  |  | 0 | 0 | 0 | 0 | 0 | 0
0 | 0 | 0 | 0 |  |  |  | 0 |  |  | 0 | 0 | 0 | 0 | 0 | 0
0 | 0 | 0 | 0 |  |  |  | 0 |  |  | 0 | 0 | 0 | 0 | 0 | 0
0 | 0 | 0 | 0 |  |  |  | 0 |  |  | 0 | 0 | 0 | 0 | 0 | 0
0 | 0 | 0 | 0 |  |  |  | 0 |  |  | 0 | 0 | 0 | 0 | 0 | 0
0 | 0 | 0 | 0 |  |  |  | 0 |  |  | 0 | 0 | 0 | 0 | 0 | 0
0 | 0 | 0 | 0 |  |  |  | 0 |  |  | 0 | 0 | 0 | 0 | 0 | 0
0 | 0 | 0 | 0 |  |  |  | 0 |  |  | 0 | 0 | 0 | 0 | 0 | 0
0 | 0 | 0 | 0 |  |  |  | 0 |  |  | 0 | 0 | 0 | 0 | 0 | 0
0 | 0 | 0 | 0 |  |  |  | 0 |  |  | 0 | 0 | 0 | 0 | 0 | 0
0 | 0 | 0 | 0 |  |  |  | 0 |  |  | 0 | 0 | 0 | 0 | 0 | 0
0 | 0 | 0 | 0 |  |  |  | 0 |  |  | 0 | 0 | 0 | 0 | 0 | 0
0 | 0 | 0 | 0 |  |  |  | 0 |  |  | 0 | 0 | 0 | 0 | 0 | 0
0 | 0 | 0 | 0 |  |  |  | 0 |  |  | 0 | 0 | 0 | 0 | 0 | 0
0 | 0 | 0 | 0 |  |  |  | 0 |  |  | 0 | 0 | 0 | 0 | 0 | 0
0 | 0 | 0 | 0 |  |  |  | 0 |  |  | 0 | 0 | 0 | 0 | 0 | 0
0 | 0 | 0 | 0 |  |  |  | 0 |  |  | 0 | 0 | 0 | 0 | 0 | 0
0 | 0 | 0 | 0 |  |  |  | 0 |  |  | 0 | 0 | 0 | 0 | 0 | 0
0 | 0 | 0 | 0 |  |  |  | 0 |  |  | 0 | 0 | 0 | 0 | 0 | 0
0 | 0 | 0 | 0 |  |  |  | 0 |  |  | 0 | 0 | 0 | 0 | 0 | 0
0 | 0 | 0 | 0 |  |  |  | 0 |  |  | 0 | 0 | 0 | 0 | 0 | 0
0 | 0 | 0 | 0 |  |  |  | 0 |  |  | 0 | 0 | 0 | 0 | 0 | 0
0 | 0 | 0 | 0 |  |  |  | 0 |  |  | 0 | 0 | 0 | 0 | 0 | 0
0 | 0 | 0 | 0 |  |  |  | 0 |  |  | 0 | 0 | 0 | 0 | 0 | 0
0 | 0 | 0 | 0 |  |  |  | 0 |  |  | 0 | 0 | 0 | 0 | 0 | 0
0 | 0 | 0 | 0 |  |  |  | 0 |  |  | 0 | 0 | 0 | 0 | 0 | 0
0 | 0 | 0 | 0 |  |  |  | 0 |  |  | 0 | 0 | 0 | 0 | 0 | 0
0 | 0 | 0 | 0 |  |  |  | 0 |  |  | 0 | 0 | 0 | 0 | 0 | 0
0 | 0 | 0 | 0 |  |  |  | 0 |  |  | 0 | 0 | 0 | 0 | 0 | 0
0 | 0 | 0 | 0 |  |  |  | 0 |  |  | 0 | 0 | 0 | 0 | 0 | 0
0 | 0 | 0 | 0 |  |  |  | 0 |  |  | 0 | 0 | 0 | 0 | 0 | 0
0 | 0 | 0 | 0 |  |  |  | 0 |  |  | 0 | 0 | 0 | 0 | 0 | 0
0 | 0 | 0 | 0 |  |  |  | 0 |  |  | 0 | 0 | 0 | 0 | 0 | 0
0 | 0 | Esošo kāpņu margu metāla konstrukciju remonts, attīrīšana, gruntēšana un krāsošana | m |  |  |  | 0 |  |  | 0 | 0 | 0 | 0 | 0 | 0
0 | 0 | Margu gumijas lentera uz margu balsta nomaiņa | m |  |  |  | 0 |  |  | 0 | 0 | 0 | 0 | 0 | 0
0 | 0 | 0 | 0 |  |  |  | 0 |  |  | 0 | 0 | 0 | 0 | 0 | 0
Tiešās izmaksas kopā, t. sk. darba devēja sociālais nodoklis 23.59% | [10 empty] | 0 | 0 | 0 | 0 | 0
Sastādīja |  | 0
(paraksts un tā atšifrējums, datums)
Tāme sastādīta 2024. gada__. ________
Pārbaudīja |  | 0
(paraksts un tā atšifrējums, datums)
Sertifikāta Nr. |  | 0

## 2a+c+n
|  | Lokālā tāme Nr. | 2
ŪDENSAPGĀDE UN KANALIZĀCIJA
(darba veids vai konstruktīvā elementa nosaukums)
Attiecināmās + citu pasākumu izmaksas + neattiecināmās izmaksas
|  | Būves nosaukums: | DZĪVOJAMĀS MĀJAS FASĀŽU VIENKĀRŠOTĀ ATJAUNOŠANA
|  | Objekta nosaukums: | DZĪVOJAMĀS MĀJAS FASĀŽU VIENKĀRŠOTĀ ATJAUNOŠANA
|  | Objekta adrese: | MEŽA IELA 8, JAUNOLAINE, OLAINES PAGASTS
|  | Pasūtījuma Nr. | Iepirkums Nr. AS OŪS 2024/02_E
Tāme sastādīta 2023. gada tirgus cenās, pamatojoties uz UK daļas rasējumiem | [8 empty] | Tāmes izmaksas EUR |  |  |  | 0
[15 empty] | Tāme sastādīta 2024. gada__. ________ | A
C
Nr.p.k. | Kods | Darba nosaukums | Mērvienība | Daudzums | Vienības izmaksas | [5 empty] | Kopā uz visu apjomu |  |  |  |  | N
[5 empty] | Laika norma (c/h) | Darba samaksas likme (EUR/h) | Darba alga (EUR) | Būvizstrādājumi (EUR) | Mehānismi (EUR) | Kopā (EUR) | Laika norma (c/h) | Darba alga (EUR) | Būvizstrādājumi (EUR) | Mehānismi (EUR) | Kopā (EUR) | A - C - N
|  | Ūdensapgāde (aukstais ūdens) |  |  |  |  | 0 |  |  | 0 | 0 | 0 | 0 | 0 | 0
1 |  | Polietilēna ūdensvada caurule Dn100mm, PN10 | m | 40 |  |  | 0 |  |  | 0 | 0 | 0 | 0 | 0 | 0 | C
2 |  | PP-R caurule ūdensapgādei ar stiklšķiedras slāni, SDR6, PN20 PIPELIFE ∅20x3.4 | m | 10 |  |  | 0 |  |  | 0 | 0 | 0 | 0 | 0 | 0 | C
3 |  | PP-R caurule ūdensapgādei ar stiklšķiedras slāni, SDR6, PN20 PIPELIFE ∅25x4.2 | m | 22 |  |  | 0 |  |  | 0 | 0 | 0 | 0 | 0 | 0 | C
4 |  | PP-R caurule ūdensapgādei ar stiklšķiedras slāni, SDR6, PN20 PIPELIFE ∅32x5.4 | m | 44 |  |  | 0 |  |  | 0 | 0 | 0 | 0 | 0 | 0 | C
5 |  | PP-R caurule ūdensapgādei ar stiklšķiedras slāni, SDR6, PN20 PIPELIFE ∅40x6,7 | m | 17 |  |  | 0 |  |  | 0 | 0 | 0 | 0 | 0 | 0 | C
6 |  | PP-R caurule ūdensapgādei ar stiklšķiedras slāni, SDR6, PN20 PIPELIFE ∅50x8,3 | m | 5 |  |  | 0 |  |  | 0 | 0 | 0 | 0 | 0 | 0 | C
7 |  | Līkums 90o 100 | gab | 3 |  |  | 0 |  |  | 0 | 0 | 0 | 0 | 0 | 0 | C
8 |  | Līkums 90o 20 | gab | 2 |  |  | 0 |  |  | 0 | 0 | 0 | 0 | 0 | 0 | C
9 |  | Līkums 90o 25 | gab | 4 |  |  | 0 |  |  | 0 | 0 | 0 | 0 | 0 | 0 | C
10 |  | Līkums 90o 32 | gab | 5 |  |  | 0 |  |  | 0 | 0 | 0 | 0 | 0 | 0 | C
11 |  | Līkums 90o 40 | gab | 1 |  |  | 0 |  |  | 0 | 0 | 0 | 0 | 0 | 0 | C
12 |  | Līkums 90o 50 | gab | 2 |  |  | 0 |  |  | 0 | 0 | 0 | 0 | 0 | 0 | C
13 |  | T gabals 90o 100/100/50 | gab | 1 |  |  | 0 |  |  | 0 | 0 | 0 | 0 | 0 | 0 | C
14 |  | T gabals 90o 20/20 | gab | 1 |  |  | 0 |  |  | 0 | 0 | 0 | 0 | 0 | 0 | C
15 |  | T gabals 900 25/25/20 | gab | 1 |  |  | 0 |  |  | 0 | 0 | 0 | 0 | 0 | 0 | C
16 |  | T gabals 900 25/25 | gab | 2 |  |  | 0 |  |  | 0 | 0 | 0 | 0 | 0 | 0 | C
17 |  | T gabals 900 32/32/20 | gab | 1 |  |  | 0 |  |  | 0 | 0 | 0 | 0 | 0 | 0 | C
18 |  | T gabals 900 32/32/25 | gab | 6 |  |  | 0 |  |  | 0 | 0 | 0 | 0 | 0 | 0 | C
19 |  | T gabals 900 32/32 | gab | 4 |  |  | 0 |  |  | 0 | 0 | 0 | 0 | 0 | 0 | C
20 |  | T gabals 900 40/40/25 | gab | 1 |  |  | 0 |  |  | 0 | 0 | 0 | 0 | 0 | 0 | C
21 |  | T gabals 900 40/40/32 | gab | 2 |  |  | 0 |  |  | 0 | 0 | 0 | 0 | 0 | 0 | C
22 |  | T gabals 900 40/40/50 | gab | 1 |  |  | 0 |  |  | 0 | 0 | 0 | 0 | 0 | 0 | C
23 |  | T gabals 900 50/50/20 | gab | 1 |  |  | 0 |  |  | 0 | 0 | 0 | 0 | 0 | 0 | C
24 |  | Pāreja 100/50 | gab | 1 |  |  | 0 |  |  | 0 | 0 | 0 | 0 | 0 | 0 | C
25 |  | Pāreja 25/20 | gab | 2 |  |  | 0 |  |  | 0 | 0 | 0 | 0 | 0 | 0 | C
26 |  | Pāreja 32/20 | gab | 4 |  |  | 0 |  |  | 0 | 0 | 0 | 0 | 0 | 0 | C
27 |  | Pāreja 32/25 | gab | 4 |  |  | 0 |  |  | 0 | 0 | 0 | 0 | 0 | 0 | C
28 |  | Pāreja 40/32 | gab | 2 |  |  | 0 |  |  | 0 | 0 | 0 | 0 | 0 | 0 | C
29 |  | Cauruļu armatūra, veidgabali, stiprinājumi | kompl | 1 |  |  | 0 |  |  | 0 | 0 | 0 | 0 | 0 | 0 | C
30 |  | Pretkondensāta/ siltumizolācija ST 114x9 | m | 40 |  |  | 0 |  |  | 0 | 0 | 0 | 0 | 0 | 0 | C
31 |  | Pretkondensāta/ siltumizolācija ST 22x9 | m | 10 |  |  | 0 |  |  | 0 | 0 | 0 | 0 | 0 | 0 | C
32 |  | Pretkondensāta/ siltumizolācija ST 28x9 | m | 22 |  |  | 0 |  |  | 0 | 0 | 0 | 0 | 0 | 0 | C
33 |  | Pretkondensāta/ siltumizolācija ST 35x9 | m | 44 |  |  | 0 |  |  | 0 | 0 | 0 | 0 | 0 | 0 | C
34 |  | Pretkondensāta/ siltumizolācija ST 42x9 | m | 17 |  |  | 0 |  |  | 0 | 0 | 0 | 0 | 0 | 0 | C
35 |  | Pretkondensāta/ siltumizolācija ST 54x9 | m | 5 |  |  | 0 |  |  | 0 | 0 | 0 | 0 | 0 | 0 | C
36 |  | Izlaides vārsts DN15 | gab | 6 |  |  | 0 |  |  | 0 | 0 | 0 | 0 | 0 | 0 | C
37 |  | Lodveida ventilis t=110˚; P=8 bar DN15 | gab | 5 |  |  | 0 |  |  | 0 | 0 | 0 | 0 | 0 | 0 | C
38 |  | Lodveida ventilis t=110˚; P=8 bar DN20 | gab | 11 |  |  | 0 |  |  | 0 | 0 | 0 | 0 | 0 | 0 | C
39 |  | Lodveida ventilis t=110˚; P=8 bar DN25 | gab | 4 |  |  | 0 |  |  | 0 | 0 | 0 | 0 | 0 | 0 | C
40 |  | Lodveida ventilis t=110˚; P=8 bar DN40 | gab | 1 |  |  | 0 |  |  | 0 | 0 | 0 | 0 | 0 | 0 | C
41 |  | Lodveida ventilis t=110˚; P=8 bar DN100 | gab | 1 |  |  | 0 |  |  | 0 | 0 | 0 | 0 | 0 | 0 | C
42 |  | Pieslēgums pie dzīvokļa ūdensapgādes | komplekti | 12 |  |  | 0 |  |  | 0 | 0 | 0 | 0 | 0 | 0 | C
|  | Ūdensapgāde (karstais un cirkulācijas ūdens) |  |  |  |  | 0 |  |  | 0 | 0 | 0 | 0 | 0 | 0
43 |  | PP-R caurule ūdensapgādei ar stiklšķiedras slāni, SDR6, PN20 PIPELIFE ∅20x3.4 | m | 122 |  |  | 0 |  |  | 0 | 0 | 0 | 0 | 0 | 0 | A
44 |  | PP-R caurule ūdensapgādei ar stiklšķiedras slāni, SDR6, PN20 PIPELIFE ∅25x4.2 | m | 24 |  |  | 0 |  |  | 0 | 0 | 0 | 0 | 0 | 0 | A
45 |  | PP-R caurule ūdensapgādei ar stiklšķiedras slāni, SDR6, PN20 PIPELIFE ∅32x5.4 | m | 44 |  |  | 0 |  |  | 0 | 0 | 0 | 0 | 0 | 0 | A
46 |  | PP-R caurule ūdensapgādei ar stiklšķiedras slāni, SDR6, PN20 PIPELIFE ∅40x6,7 | m | 16 |  |  | 0 |  |  | 0 | 0 | 0 | 0 | 0 | 0 | A
47 |  | PP-R caurule ūdensapgādei ar stiklšķiedras slāni, SDR6, PN20 PIPELIFE ∅50x8,3 | m | 5 |  |  | 0 |  |  | 0 | 0 | 0 | 0 | 0 | 0 | A
48 |  | Līkums 90o 20 | gab | 50 |  |  | 0 |  |  | 0 | 0 | 0 | 0 | 0 | 0 | A
49 |  | Līkums 90o 25 | gab | 6 |  |  | 0 |  |  | 0 | 0 | 0 | 0 | 0 | 0 | A
50 |  | Līkums 90o 32 | gab | 5 |  |  | 0 |  |  | 0 | 0 | 0 | 0 | 0 | 0 | A
51 |  | Līkums 90o 40 | gab | 1 |  |  | 0 |  |  | 0 | 0 | 0 | 0 | 0 | 0 | A
52 |  | Līkums 90o 50 | gab | 3 |  |  | 0 |  |  | 0 | 0 | 0 | 0 | 0 | 0 | A
53 |  | T gabals 90o 20/20 | gab | 21 |  |  | 0 |  |  | 0 | 0 | 0 | 0 | 0 | 0 | A
54 |  | T gabals 90o 20/20/25 | gab | 1 |  |  | 0 |  |  | 0 | 0 | 0 | 0 | 0 | 0 | A
55 |  | T gabals 900 25/25/20 | gab | 12 |  |  | 0 |  |  | 0 | 0 | 0 | 0 | 0 | 0 | A
56 |  | T gabals 900 25/25 | gab | 1 |  |  | 0 |  |  | 0 | 0 | 0 | 0 | 0 | 0 | A
57 |  | T gabals 900 32/32/20 | gab | 1 |  |  | 0 |  |  | 0 | 0 | 0 | 0 | 0 | 0 | A
58 |  | T gabals 900 32/32/25 | gab | 6 |  |  | 0 |  |  | 0 | 0 | 0 | 0 | 0 | 0 | A
59 |  | T gabals 900 32/32 | gab | 4 |  |  | 0 |  |  | 0 | 0 | 0 | 0 | 0 | 0 | A
60 |  | T gabals 900 40/40/25 | gab | 1 |  |  | 0 |  |  | 0 | 0 | 0 | 0 | 0 | 0 | A
61 |  | T gabals 900 40/40/32 | gab | 2 |  |  | 0 |  |  | 0 | 0 | 0 | 0 | 0 | 0 | A
62 |  | T gabals 900 40/40/50 | gab | 1 |  |  | 0 |  |  | 0 | 0 | 0 | 0 | 0 | 0 | A
63 |  | T gabals 900 50/50/20 | gab | 1 |  |  | 0 |  |  | 0 | 0 | 0 | 0 | 0 | 0 | A
64 |  | Pāreja 25/20 | gab | 3 |  |  | 0 |  |  | 0 | 0 | 0 | 0 | 0 | 0 | A
65 |  | Pāreja 32/20 | gab | 4 |  |  | 0 |  |  | 0 | 0 | 0 | 0 | 0 | 0 | A
66 |  | Pāreja 32/25 | gab | 4 |  |  | 0 |  |  | 0 | 0 | 0 | 0 | 0 | 0 | A
67 |  | Pāreja 40/32 | gab | 2 |  |  | 0 |  |  | 0 | 0 | 0 | 0 | 0 | 0 | A
68 |  | Izlaides vārsts DN15 | gab | 12 |  |  | 0 |  |  | 0 | 0 | 0 | 0 | 0 | 0 | A
69 |  | Balansēšanas vārsts, t=110˚; P=8 bar DN15 | gab | 5 |  |  | 0 |  |  | 0 | 0 | 0 | 0 | 0 | 0 | A
70 |  | Lodveida ventilis t=110˚; P=8 bar DN15 | gab | 11 |  |  | 0 |  |  | 0 | 0 | 0 | 0 | 0 | 0 | A
71 |  | Lodveida ventilis t=110˚; P=8 bar DN20 | gab | 11 |  |  | 0 |  |  | 0 | 0 | 0 | 0 | 0 | 0 | A
72 |  | Lodveida ventilis t=110˚; P=8 bar DN25 | gab | 4 |  |  | 0 |  |  | 0 | 0 | 0 | 0 | 0 | 0 | A
73 |  | Lodveida ventilis t=110˚; P=8 bar DN40 | gab | 1 |  |  | 0 |  |  | 0 | 0 | 0 | 0 | 0 | 0 | A
74 |  | Dvieļu žāvētājs U veida 250x700 | gab | 12 |  |  | 0 |  |  | 0 | 0 | 0 | 0 | 0 | 0 | A
75 |  | Cauruļu armatūra, veidgabali, stiprinājumi | kompl | 1 |  |  | 0 |  |  | 0 | 0 | 0 | 0 | 0 | 0 | A
76 |  | Akmensvates izolācijas čaula, ar alum. atstarojošo slāni; b=30mm PAROC Hvac Section AluCoat T 22/30, (siltumizolācijas materiāla siltumvadītspējas koeficients pie 50 oC ≤ 0,039 W/mK) | m | 75 |  |  | 0 |  |  | 0 | 0 | 0 | 0 | 0 | 0 | A
77 |  | Akmensvates izolācijas čaula, ar alum. atstarojošo slāni; b=30mm PAROC Hvac Section AluCoat T 28/30, (siltumizolācijas materiāla siltumvadītspējas koeficients pie 50 oC ≤ 0,039 W/mK) | m | 17 |  |  | 0 |  |  | 0 | 0 | 0 | 0 | 0 | 0 | A
78 |  | Akmensvates izolācijas čaula, ar alum. atstarojošo slāni; b=30mm PAROC Hvac Section AluCoat T 34/30, (siltumizolācijas materiāla siltumvadītspējas koeficients pie 50 oC ≤ 0,039 W/mK) | m | 15 |  |  | 0 |  |  | 0 | 0 | 0 | 0 | 0 | 0 | A
79 |  | Akmensvates izolācijas čaula, ar alum. atstarojošo slāni; b=50mm PAROC Hvac Section AluCoat T 22/50, (siltumizolācijas materiāla siltumvadītspējas koeficients pie 50 oC ≤ 0,039 W/mK) | m | 47 |  |  | 0 |  |  | 0 | 0 | 0 | 0 | 0 | 0 | A
80 |  | Akmensvates izolācijas čaula, ar alum. atstarojošo slāni; b=50mm PAROC Hvac Section AluCoat T 28/50, (siltumizolācijas materiāla siltumvadītspējas koeficients pie 50 oC ≤ 0,039 W/mK) | m | 7 |  |  | 0 |  |  | 0 | 0 | 0 | 0 | 0 | 0 | A
81 |  | Akmensvates izolācijas čaula, ar alum. atstarojošo slāni; b=50mm PAROC Hvac Section AluCoat T 35/50, (siltumizolācijas materiāla siltumvadītspējas koeficients pie 50 oC ≤ 0,039 W/mK) | m | 29 |  |  | 0 |  |  | 0 | 0 | 0 | 0 | 0 | 0 | A
82 |  | Akmensvates izolācijas čaula, ar alum. atstarojošo slāni; b=50mm PAROC Hvac Section AluCoat T 42/50, (siltumizolācijas materiāla siltumvadītspējas koeficients pie 50 oC ≤ 0,039 W/mK) | m | 16 |  |  | 0 |  |  | 0 | 0 | 0 | 0 | 0 | 0 | A
83 |  | Akmensvates izolācijas čaula, ar alum. atstarojošo slāni; b=50mm PAROC Hvac Section AluCoat T 54/50, (siltumizolācijas materiāla siltumvadītspējas koeficients pie 50 oC ≤ 0,039 W/mK) | m | 5 |  |  | 0 |  |  | 0 | 0 | 0 | 0 | 0 | 0 | A
84 |  | Pieslēgums pie dvieļu žāvētāja DN 25 | kpl. | 12 |  |  | 0 |  |  | 0 | 0 | 0 | 0 | 0 | 0 | A
85 |  | Pieslēgums pie dzīvokļa ūdensapgādes | kpl. | 12 |  |  | 0 |  |  | 0 | 0 | 0 | 0 | 0 | 0 | A
|  | Sadzīves kanalizācija |  |  |  |  | 0 |  |  | 0 | 0 | 0 | 0 | 0 | 0
86 |  | Plastmasas caurule, kl. SN8 ar veidgabaliem un stiprinājumiem griestiem ar soļi 1.5m, ∅50 | m | 20 |  |  | 0 |  |  | 0 | 0 | 0 | 0 | 0 | 0 | C
87 |  | Plastmasas caurule, kl. SN8 ar veidgabaliem un stiprinājumiem griestiem ar soļi 1.5m, ∅110 | m | 85 |  |  | 0 |  |  | 0 | 0 | 0 | 0 | 0 | 0 | C
88 |  | PP līkums DN50 | gab | 7 |  |  | 0 |  |  | 0 | 0 | 0 | 0 | 0 | 0 | C
89 |  | PP līkums DN110 | gab | 13 |  |  | 0 |  |  | 0 | 0 | 0 | 0 | 0 | 0 | C
90 |  | PP trejgabals DN50 | gab | 4 |  |  | 0 |  |  | 0 | 0 | 0 | 0 | 0 | 0 | C
91 |  | PP trejgabals DN110 | gab | 17 |  |  | 0 |  |  | 0 | 0 | 0 | 0 | 0 | 0 | C
92 |  | PP trejgabals DN110/50 | gab | 1 |  |  | 0 |  |  | 0 | 0 | 0 | 0 | 0 | 0 | C
93 |  | Cauruļu armatūra, veidgabali, stiprinājumi | kompl | 1 |  |  | 0 |  |  | 0 | 0 | 0 | 0 | 0 | 0 | C
94 |  | Revīzija ar vāku, ∅50 | gab | 2 |  |  | 0 |  |  | 0 | 0 | 0 | 0 | 0 | 0 | C
95 |  | Revīzija ar vāku, ∅110 | gab | 10 |  |  | 0 |  |  | 0 | 0 | 0 | 0 | 0 | 0 | C
96 |  | Tīrīšanas lūka ∅110 | gab | 3 |  |  | 0 |  |  | 0 | 0 | 0 | 0 | 0 | 0 | C
97 |  | Tīrīšanas lūka ∅50 | gab | 1 |  |  | 0 |  |  | 0 | 0 | 0 | 0 | 0 | 0 | C
98 |  | Pievienojums esošai caurulei | vietas | 2 |  |  | 0 |  |  | 0 | 0 | 0 | 0 | 0 | 0 | C
99 |  | Ugunsdrošības manšete ∅110 | gb. | 12 |  |  | 0 |  |  | 0 | 0 | 0 | 0 | 0 | 0 | C
100 |  | Ugunsdrošības manšete ∅50 | gb. | 4 |  |  | 0 |  |  | 0 | 0 | 0 | 0 | 0 | 0 | C
101 |  | Šahtas sienas demontāža un to atjaunošana | vieta | 12 |  |  | 0 |  |  | 0 | 0 | 0 | 0 | 0 | 0 | C
102 |  | Šahtas pārseguma aizbetonēšana | vieta | 16 |  |  | 0 |  |  | 0 | 0 | 0 | 0 | 0 | 0 | C
103 |  | Cauruļvadu izolācija s=30mm, caurule ∅50 | m | 20 |  |  | 0 |  |  | 0 | 0 | 0 | 0 | 0 | 0 | C
104 |  | Cauruļvadu izolācija s=30mm, caurule ∅110 | m | 85 |  |  | 0 |  |  | 0 | 0 | 0 | 0 | 0 | 0 | C
105 |  | Pievienojums dzīvokļa kanalizācijai 50 | vieta | 4 |  |  | 0 |  |  | 0 | 0 | 0 | 0 | 0 | 0 | C
106 |  | Pievienojums dzīvokļa kanalizācijai 100 | vieta | 16 |  |  | 0 |  |  | 0 | 0 | 0 | 0 | 0 | 0 | C
|  | Papildus darbi |  |  |  |  | 0 |  |  | 0 | 0 | 0 | 0 | 0 | 0
107 |  | Palīgmateriāli | kpl. | 1 |  |  | 0 |  |  | 0 | 0 | 0 | 0 | 0 | 0 | C
108 |  | Montāžas komplektu | kpl. | 1 |  |  | 0 |  |  | 0 | 0 | 0 | 0 | 0 | 0 | C
109 |  | Ūdensapgādes sistēmas hidrauliskās pārbaude un sistēmas skalošana , balansēšana un balansēšanas aktu sastādīšana | kpl. | 1 |  |  | 0 |  |  | 0 | 0 | 0 | 0 | 0 | 0 | A
110 |  | Noslēgarmatūras marķēšana | kpl. | 1 |  |  | 0 |  |  | 0 | 0 | 0 | 0 | 0 | 0 | C
Tiešās izmaksas kopā, t. sk. darba devēja sociālais nodoklis 23.59% | [10 empty] | 0 | 0 | 0 | 0 | 0
Sastādīja |  | 0
(paraksts un tā atšifrējums, datums)
Tāme sastādīta 2024. gada__. ________
Pārbaudīja |  | 0
(paraksts un tā atšifrējums, datums)
Sertifikāta Nr. |  | 0

## 2a
|  | Lokālā tāme Nr. | 2
ŪDENSAPGĀDE UN KANALIZĀCIJA
(darba veids vai konstruktīvā elementa nosaukums)
Attiecināmās izmaksas
|  | Būves nosaukums: | DZĪVOJAMĀS MĀJAS FASĀŽU VIENKĀRŠOTĀ ATJAUNOŠANA
|  | Objekta nosaukums: | DZĪVOJAMĀS MĀJAS FASĀŽU VIENKĀRŠOTĀ ATJAUNOŠANA
|  | Objekta adrese: | MEŽA IELA 8, JAUNOLAINE, OLAINES PAGASTS
|  | Pasūtījuma Nr. | Iepirkums Nr. AS OŪS 2024/02_E
Tāme sastādīta 2023. gada tirgus cenās, pamatojoties uz UK daļas rasējumiem | [8 empty] | Tāmes izmaksas EUR |  |  |  | 0
Tāme sastādīta 2024. gada__. ________
Nr.p.k. | Kods | Darba nosaukums | Mērvienība | Daudzums | Vienības izmaksas | [5 empty] | Kopā uz visu apjomu
[5 empty] | Laika norma (c/h) | Darba samaksas likme (EUR/h) | Darba alga (EUR) | Būvizstrādājumi (EUR) | Mehānismi (EUR) | Kopā (EUR) | Laika norma (c/h) | Darba alga (EUR) | Būvizstrādājumi (EUR) | Mehānismi (EUR) | Kopā (EUR)
0 | 0 | PP-R caurule ūdensapgādei ar stiklšķiedras slāni, SDR6, PN20 PIPELIFE ∅20x3.4 | m |  |  |  | 0 |  |  | 0 | 0 | 0 | 0 | 0 | 0
0 | 0 | PP-R caurule ūdensapgādei ar stiklšķiedras slāni, SDR6, PN20 PIPELIFE ∅25x4.2 | m |  |  |  | 0 |  |  | 0 | 0 | 0 | 0 | 0 | 0
0 | 0 | PP-R caurule ūdensapgādei ar stiklšķiedras slāni, SDR6, PN20 PIPELIFE ∅32x5.4 | m |  |  |  | 0 |  |  | 0 | 0 | 0 | 0 | 0 | 0
0 | 0 | PP-R caurule ūdensapgādei ar stiklšķiedras slāni, SDR6, PN20 PIPELIFE ∅40x6,7 | m |  |  |  | 0 |  |  | 0 | 0 | 0 | 0 | 0 | 0
0 | 0 | PP-R caurule ūdensapgādei ar stiklšķiedras slāni, SDR6, PN20 PIPELIFE ∅50x8,3 | m |  |  |  | 0 |  |  | 0 | 0 | 0 | 0 | 0 | 0
0 | 0 | Līkums 90o 20 | gab |  |  |  | 0 |  |  | 0 | 0 | 0 | 0 | 0 | 0
0 | 0 | Līkums 90o 25 | gab |  |  |  | 0 |  |  | 0 | 0 | 0 | 0 | 0 | 0
0 | 0 | Līkums 90o 32 | gab |  |  |  | 0 |  |  | 0 | 0 | 0 | 0 | 0 | 0
0 | 0 | Līkums 90o 40 | gab |  |  |  | 0 |  |  | 0 | 0 | 0 | 0 | 0 | 0
0 | 0 | Līkums 90o 50 | gab |  |  |  | 0 |  |  | 0 | 0 | 0 | 0 | 0 | 0
0 | 0 | T gabals 90o 20/20 | gab |  |  |  | 0 |  |  | 0 | 0 | 0 | 0 | 0 | 0
0 | 0 | T gabals 90o 20/20/25 | gab |  |  |  | 0 |  |  | 0 | 0 | 0 | 0 | 0 | 0
0 | 0 | T gabals 900 25/25/20 | gab |  |  |  | 0 |  |  | 0 | 0 | 0 | 0 | 0 | 0
0 | 0 | T gabals 900 25/25 | gab |  |  |  | 0 |  |  | 0 | 0 | 0 | 0 | 0 | 0
0 | 0 | T gabals 900 32/32/20 | gab |  |  |  | 0 |  |  | 0 | 0 | 0 | 0 | 0 | 0
0 | 0 | T gabals 900 32/32/25 | gab |  |  |  | 0 |  |  | 0 | 0 | 0 | 0 | 0 | 0
0 | 0 | T gabals 900 32/32 | gab |  |  |  | 0 |  |  | 0 | 0 | 0 | 0 | 0 | 0
0 | 0 | T gabals 900 40/40/25 | gab |  |  |  | 0 |  |  | 0 | 0 | 0 | 0 | 0 | 0
0 | 0 | T gabals 900 40/40/32 | gab |  |  |  | 0 |  |  | 0 | 0 | 0 | 0 | 0 | 0
0 | 0 | T gabals 900 40/40/50 | gab |  |  |  | 0 |  |  | 0 | 0 | 0 | 0 | 0 | 0
0 | 0 | T gabals 900 50/50/20 | gab |  |  |  | 0 |  |  | 0 | 0 | 0 | 0 | 0 | 0
0 | 0 | Pāreja 25/20 | gab |  |  |  | 0 |  |  | 0 | 0 | 0 | 0 | 0 | 0
0 | 0 | Pāreja 32/20 | gab |  |  |  | 0 |  |  | 0 | 0 | 0 | 0 | 0 | 0
0 | 0 | Pāreja 32/25 | gab |  |  |  | 0 |  |  | 0 | 0 | 0 | 0 | 0 | 0
0 | 0 | Pāreja 40/32 | gab |  |  |  | 0 |  |  | 0 | 0 | 0 | 0 | 0 | 0
0 | 0 | Izlaides vārsts DN15 | gab |  |  |  | 0 |  |  | 0 | 0 | 0 | 0 | 0 | 0
0 | 0 | Balansēšanas vārsts, t=110˚; P=8 bar DN15 | gab |  |  |  | 0 |  |  | 0 | 0 | 0 | 0 | 0 | 0
0 | 0 | Lodveida ventilis t=110˚; P=8 bar DN15 | gab |  |  |  | 0 |  |  | 0 | 0 | 0 | 0 | 0 | 0
0 | 0 | Lodveida ventilis t=110˚; P=8 bar DN20 | gab |  |  |  | 0 |  |  | 0 | 0 | 0 | 0 | 0 | 0
0 | 0 | Lodveida ventilis t=110˚; P=8 bar DN25 | gab |  |  |  | 0 |  |  | 0 | 0 | 0 | 0 | 0 | 0
0 | 0 | Lodveida ventilis t=110˚; P=8 bar DN40 | gab |  |  |  | 0 |  |  | 0 | 0 | 0 | 0 | 0 | 0
0 | 0 | Dvieļu žāvētājs U veida 250x700 | gab |  |  |  | 0 |  |  | 0 | 0 | 0 | 0 | 0 | 0
0 | 0 | Cauruļu armatūra, veidgabali, stiprinājumi | kompl |  |  |  | 0 |  |  | 0 | 0 | 0 | 0 | 0 | 0
0 | 0 | Akmensvates izolācijas čaula, ar alum. atstarojošo slāni; b=30mm PAROC Hvac Section AluCoat T 22/30, (siltumizolācijas materiāla siltumvadītspējas koeficients pie 50 oC ≤ 0,039 W/mK) | m |  |  |  | 0 |  |  | 0 | 0 | 0 | 0 | 0 | 0
0 | 0 | Akmensvates izolācijas čaula, ar alum. atstarojošo slāni; b=30mm PAROC Hvac Section AluCoat T 28/30, (siltumizolācijas materiāla siltumvadītspējas koeficients pie 50 oC ≤ 0,039 W/mK) | m |  |  |  | 0 |  |  | 0 | 0 | 0 | 0 | 0 | 0
0 | 0 | Akmensvates izolācijas čaula, ar alum. atstarojošo slāni; b=30mm PAROC Hvac Section AluCoat T 34/30, (siltumizolācijas materiāla siltumvadītspējas koeficients pie 50 oC ≤ 0,039 W/mK) | m |  |  |  | 0 |  |  | 0 | 0 | 0 | 0 | 0 | 0
0 | 0 | Akmensvates izolācijas čaula, ar alum. atstarojošo slāni; b=50mm PAROC Hvac Section AluCoat T 22/50, (siltumizolācijas materiāla siltumvadītspējas koeficients pie 50 oC ≤ 0,039 W/mK) | m |  |  |  | 0 |  |  | 0 | 0 | 0 | 0 | 0 | 0
0 | 0 | Akmensvates izolācijas čaula, ar alum. atstarojošo slāni; b=50mm PAROC Hvac Section AluCoat T 28/50, (siltumizolācijas materiāla siltumvadītspējas koeficients pie 50 oC ≤ 0,039 W/mK) | m |  |  |  | 0 |  |  | 0 | 0 | 0 | 0 | 0 | 0
0 | 0 | Akmensvates izolācijas čaula, ar alum. atstarojošo slāni; b=50mm PAROC Hvac Section AluCoat T 35/50, (siltumizolācijas materiāla siltumvadītspējas koeficients pie 50 oC ≤ 0,039 W/mK) | m |  |  |  | 0 |  |  | 0 | 0 | 0 | 0 | 0 | 0
0 | 0 | Akmensvates izolācijas čaula, ar alum. atstarojošo slāni; b=50mm PAROC Hvac Section AluCoat T 42/50, (siltumizolācijas materiāla siltumvadītspējas koeficients pie 50 oC ≤ 0,039 W/mK) | m |  |  |  | 0 |  |  | 0 | 0 | 0 | 0 | 0 | 0
0 | 0 | Akmensvates izolācijas čaula, ar alum. atstarojošo slāni; b=50mm PAROC Hvac Section AluCoat T 54/50, (siltumizolācijas materiāla siltumvadītspējas koeficients pie 50 oC ≤ 0,039 W/mK) | m |  |  |  | 0 |  |  | 0 | 0 | 0 | 0 | 0 | 0
0 | 0 | Pieslēgums pie dvieļu žāvētāja DN 25 | kpl. |  |  |  | 0 |  |  | 0 | 0 | 0 | 0 | 0 | 0
0 | 0 | Pieslēgums pie dzīvokļa ūdensapgādes | kpl. |  |  |  | 0 |  |  | 0 | 0 | 0 | 0 | 0 | 0
0 | 0 | 0 | 0 |  |  |  | 0 |  |  | 0 | 0 | 0 | 0 | 0 | 0
0 | 0 | 0 | 0 |  |  |  | 0 |  |  | 0 | 0 | 0 | 0 | 0 | 0
0 | 0 | 0 | 0 |  |  |  | 0 |  |  | 0 | 0 | 0 | 0 | 0 | 0
0 | 0 | 0 | 0 |  |  |  | 0 |  |  | 0 | 0 | 0 | 0 | 0 | 0
0 | 0 | 0 | 0 |  |  |  | 0 |  |  | 0 | 0 | 0 | 0 | 0 | 0
0 | 0 | 0 | 0 |  |  |  | 0 |  |  | 0 | 0 | 0 | 0 | 0 | 0
0 | 0 | 0 | 0 |  |  |  | 0 |  |  | 0 | 0 | 0 | 0 | 0 | 0
0 | 0 | 0 | 0 |  |  |  | 0 |  |  | 0 | 0 | 0 | 0 | 0 | 0
0 | 0 | 0 | 0 |  |  |  | 0 |  |  | 0 | 0 | 0 | 0 | 0 | 0
0 | 0 | 0 | 0 |  |  |  | 0 |  |  | 0 | 0 | 0 | 0 | 0 | 0
0 | 0 | 0 | 0 |  |  |  | 0 |  |  | 0 | 0 | 0 | 0 | 0 | 0
0 | 0 | 0 | 0 |  |  |  | 0 |  |  | 0 | 0 | 0 | 0 | 0 | 0
0 | 0 | 0 | 0 |  |  |  | 0 |  |  | 0 | 0 | 0 | 0 | 0 | 0
0 | 0 | 0 | 0 |  |  |  | 0 |  |  | 0 | 0 | 0 | 0 | 0 | 0
0 | 0 | 0 | 0 |  |  |  | 0 |  |  | 0 | 0 | 0 | 0 | 0 | 0
0 | 0 | 0 | 0 |  |  |  | 0 |  |  | 0 | 0 | 0 | 0 | 0 | 0
0 | 0 | 0 | 0 |  |  |  | 0 |  |  | 0 | 0 | 0 | 0 | 0 | 0
0 | 0 | 0 | 0 |  |  |  | 0 |  |  | 0 | 0 | 0 | 0 | 0 | 0
0 | 0 | 0 | 0 |  |  |  | 0 |  |  | 0 | 0 | 0 | 0 | 0 | 0
0 | 0 | 0 | 0 |  |  |  | 0 |  |  | 0 | 0 | 0 | 0 | 0 | 0
0 | 0 | 0 | 0 |  |  |  | 0 |  |  | 0 | 0 | 0 | 0 | 0 | 0
0 | 0 | 0 | 0 |  |  |  | 0 |  |  | 0 | 0 | 0 | 0 | 0 | 0
0 | 0 | 0 | 0 |  |  |  | 0 |  |  | 0 | 0 | 0 | 0 | 0 | 0
0 | 0 | 0 | 0 |  |  |  | 0 |  |  | 0 | 0 | 0 | 0 | 0 | 0
0 | 0 | 0 | 0 |  |  |  | 0 |  |  | 0 | 0 | 0 | 0 | 0 | 0
0 | 0 | Ūdensapgādes sistēmas hidrauliskās pārbaude un sistēmas skalošana , balansēšana un balansēšanas aktu sastādīšana | kpl. |  |  |  | 0 |  |  | 0 | 0 | 0 | 0 | 0 | 0
0 | 0 | 0 | 0 |  |  |  | 0 |  |  | 0 | 0 | 0 | 0 | 0 | 0
Tiešās izmaksas kopā, t. sk. darba devēja sociālais nodoklis 23.59% | [10 empty] | 0 | 0 | 0 | 0 | 0
Sastādīja |  | 0
(paraksts un tā atšifrējums, datums)
Tāme sastādīta 2024. gada__. ________
Pārbaudīja |  | 0
(paraksts un tā atšifrējums, datums)
Sertifikāta Nr. |  | 0

## 2c
|  | Lokālā tāme Nr. | 2
ŪDENSAPGĀDE UN KANALIZĀCIJA
(darba veids vai konstruktīvā elementa nosaukums)
Citu pasākumu izmaksas
|  | Būves nosaukums: | DZĪVOJAMĀS MĀJAS FASĀŽU VIENKĀRŠOTĀ ATJAUNOŠANA
|  | Objekta nosaukums: | DZĪVOJAMĀS MĀJAS FASĀŽU VIENKĀRŠOTĀ ATJAUNOŠANA
|  | Objekta adrese: | MEŽA IELA 8, JAUNOLAINE, OLAINES PAGASTS
|  | Pasūtījuma Nr. | Iepirkums Nr. AS OŪS 2024/02_E
Tāme sastādīta 2023. gada tirgus cenās, pamatojoties uz UK daļas rasējumiem | [8 empty] | Tāmes izmaksas EUR |  |  |  | 0
Tāme sastādīta 2024. gada__. ________
Nr.p.k. | Kods | Darba nosaukums | Mērvienība | Daudzums | Vienības izmaksas | [5 empty] | Kopā uz visu apjomu
[5 empty] | Laika norma (c/h) | Darba samaksas likme (EUR/h) | Darba alga (EUR) | Būvizstrādājumi (EUR) | Mehānismi (EUR) | Kopā (EUR) | Laika norma (c/h) | Darba alga (EUR) | Būvizstrādājumi (EUR) | Mehānismi (EUR) | Kopā (EUR)
0 | 0 | 0 | 0 |  |  |  | 0 |  |  | 0 | 0 | 0 | 0 | 0 | 0
0 | 0 | Polietilēna ūdensvada caurule Dn100mm, PN10 | m |  |  |  | 0 |  |  | 0 | 0 | 0 | 0 | 0 | 0
0 | 0 | PP-R caurule ūdensapgādei ar stiklšķiedras slāni, SDR6, PN20 PIPELIFE ∅20x3.4 | m |  |  |  | 0 |  |  | 0 | 0 | 0 | 0 | 0 | 0
0 | 0 | PP-R caurule ūdensapgādei ar stiklšķiedras slāni, SDR6, PN20 PIPELIFE ∅25x4.2 | m |  |  |  | 0 |  |  | 0 | 0 | 0 | 0 | 0 | 0
0 | 0 | PP-R caurule ūdensapgādei ar stiklšķiedras slāni, SDR6, PN20 PIPELIFE ∅32x5.4 | m |  |  |  | 0 |  |  | 0 | 0 | 0 | 0 | 0 | 0
0 | 0 | PP-R caurule ūdensapgādei ar stiklšķiedras slāni, SDR6, PN20 PIPELIFE ∅40x6,7 | m |  |  |  | 0 |  |  | 0 | 0 | 0 | 0 | 0 | 0
0 | 0 | PP-R caurule ūdensapgādei ar stiklšķiedras slāni, SDR6, PN20 PIPELIFE ∅50x8,3 | m |  |  |  | 0 |  |  | 0 | 0 | 0 | 0 | 0 | 0
0 | 0 | Līkums 90o 100 | gab |  |  |  | 0 |  |  | 0 | 0 | 0 | 0 | 0 | 0
0 | 0 | Līkums 90o 20 | gab |  |  |  | 0 |  |  | 0 | 0 | 0 | 0 | 0 | 0
0 | 0 | Līkums 90o 25 | gab |  |  |  | 0 |  |  | 0 | 0 | 0 | 0 | 0 | 0
0 | 0 | Līkums 90o 32 | gab |  |  |  | 0 |  |  | 0 | 0 | 0 | 0 | 0 | 0
0 | 0 | Līkums 90o 40 | gab |  |  |  | 0 |  |  | 0 | 0 | 0 | 0 | 0 | 0
0 | 0 | Līkums 90o 50 | gab |  |  |  | 0 |  |  | 0 | 0 | 0 | 0 | 0 | 0
0 | 0 | T gabals 90o 100/100/50 | gab |  |  |  | 0 |  |  | 0 | 0 | 0 | 0 | 0 | 0
0 | 0 | T gabals 90o 20/20 | gab |  |  |  | 0 |  |  | 0 | 0 | 0 | 0 | 0 | 0
0 | 0 | T gabals 900 25/25/20 | gab |  |  |  | 0 |  |  | 0 | 0 | 0 | 0 | 0 | 0
0 | 0 | T gabals 900 25/25 | gab |  |  |  | 0 |  |  | 0 | 0 | 0 | 0 | 0 | 0
0 | 0 | T gabals 900 32/32/20 | gab |  |  |  | 0 |  |  | 0 | 0 | 0 | 0 | 0 | 0
0 | 0 | T gabals 900 32/32/25 | gab |  |  |  | 0 |  |  | 0 | 0 | 0 | 0 | 0 | 0
0 | 0 | T gabals 900 32/32 | gab |  |  |  | 0 |  |  | 0 | 0 | 0 | 0 | 0 | 0
0 | 0 | T gabals 900 40/40/25 | gab |  |  |  | 0 |  |  | 0 | 0 | 0 | 0 | 0 | 0
0 | 0 | T gabals 900 40/40/32 | gab |  |  |  | 0 |  |  | 0 | 0 | 0 | 0 | 0 | 0
0 | 0 | T gabals 900 40/40/50 | gab |  |  |  | 0 |  |  | 0 | 0 | 0 | 0 | 0 | 0
0 | 0 | T gabals 900 50/50/20 | gab |  |  |  | 0 |  |  | 0 | 0 | 0 | 0 | 0 | 0
0 | 0 | Pāreja 100/50 | gab |  |  |  | 0 |  |  | 0 | 0 | 0 | 0 | 0 | 0
0 | 0 | Pāreja 25/20 | gab |  |  |  | 0 |  |  | 0 | 0 | 0 | 0 | 0 | 0
0 | 0 | Pāreja 32/20 | gab |  |  |  | 0 |  |  | 0 | 0 | 0 | 0 | 0 | 0
0 | 0 | Pāreja 32/25 | gab |  |  |  | 0 |  |  | 0 | 0 | 0 | 0 | 0 | 0
0 | 0 | Pāreja 40/32 | gab |  |  |  | 0 |  |  | 0 | 0 | 0 | 0 | 0 | 0
0 | 0 | Cauruļu armatūra, veidgabali, stiprinājumi | kompl |  |  |  | 0 |  |  | 0 | 0 | 0 | 0 | 0 | 0
0 | 0 | Pretkondensāta/ siltumizolācija ST 114x9 | m |  |  |  | 0 |  |  | 0 | 0 | 0 | 0 | 0 | 0
0 | 0 | Pretkondensāta/ siltumizolācija ST 22x9 | m |  |  |  | 0 |  |  | 0 | 0 | 0 | 0 | 0 | 0
0 | 0 | Pretkondensāta/ siltumizolācija ST 28x9 | m |  |  |  | 0 |  |  | 0 | 0 | 0 | 0 | 0 | 0
0 | 0 | Pretkondensāta/ siltumizolācija ST 35x9 | m |  |  |  | 0 |  |  | 0 | 0 | 0 | 0 | 0 | 0
0 | 0 | Pretkondensāta/ siltumizolācija ST 42x9 | m |  |  |  | 0 |  |  | 0 | 0 | 0 | 0 | 0 | 0
0 | 0 | Pretkondensāta/ siltumizolācija ST 54x9 | m |  |  |  | 0 |  |  | 0 | 0 | 0 | 0 | 0 | 0
0 | 0 | Lodveida ventilis t=110˚; P=8 bar DN15 | gab |  |  |  | 0 |  |  | 0 | 0 | 0 | 0 | 0 | 0
0 | 0 | Lodveida ventilis t=110˚; P=8 bar DN20 | gab |  |  |  | 0 |  |  | 0 | 0 | 0 | 0 | 0 | 0
0 | 0 | Lodveida ventilis t=110˚; P=8 bar DN25 | gab |  |  |  | 0 |  |  | 0 | 0 | 0 | 0 | 0 | 0
0 | 0 | Lodveida ventilis t=110˚; P=8 bar DN40 | gab |  |  |  | 0 |  |  | 0 | 0 | 0 | 0 | 0 | 0
0 | 0 | Lodveida ventilis t=110˚; P=8 bar DN100 | gab |  |  |  | 0 |  |  | 0 | 0 | 0 | 0 | 0 | 0
0 | 0 | Izlaides vārsts DN15 | gab |  |  |  | 0 |  |  | 0 | 0 | 0 | 0 | 0 | 0
0 | 0 | Pieslēgums pie dzīvokļa ūdensapgādes | komplekti |  |  |  | 0 |  |  | 0 | 0 | 0 | 0 | 0 | 0
0 | 0 | 0 | 0 |  |  |  | 0 |  |  | 0 | 0 | 0 | 0 | 0 | 0
0 | 0 | Plastmasas caurule, kl. SN8 ar veidgabaliem un stiprinājumiem griestiem ar soļi 1.5m, ∅50 | m |  |  |  | 0 |  |  | 0 | 0 | 0 | 0 | 0 | 0
0 | 0 | Plastmasas caurule, kl. SN8 ar veidgabaliem un stiprinājumiem griestiem ar soļi 1.5m, ∅110 | m |  |  |  | 0 |  |  | 0 | 0 | 0 | 0 | 0 | 0
0 | 0 | PP līkums DN50 | gab |  |  |  | 0 |  |  | 0 | 0 | 0 | 0 | 0 | 0
0 | 0 | PP līkums DN110 | gab |  |  |  | 0 |  |  | 0 | 0 | 0 | 0 | 0 | 0
0 | 0 | PP trejgabals DN50 | gab |  |  |  | 0 |  |  | 0 | 0 | 0 | 0 | 0 | 0
0 | 0 | PP trejgabals DN110 | gab |  |  |  | 0 |  |  | 0 | 0 | 0 | 0 | 0 | 0
0 | 0 | PP trejgabals DN110/50 | gab |  |  |  | 0 |  |  | 0 | 0 | 0 | 0 | 0 | 0
0 | 0 | Cauruļu armatūra, veidgabali, stiprinājumi | kompl |  |  |  | 0 |  |  | 0 | 0 | 0 | 0 | 0 | 0
0 | 0 | Revīzija ar vāku, ∅50 | gab |  |  |  | 0 |  |  | 0 | 0 | 0 | 0 | 0 | 0
0 | 0 | Revīzija ar vāku, ∅110 | gab |  |  |  | 0 |  |  | 0 | 0 | 0 | 0 | 0 | 0
0 | 0 | Tīrīšanas lūka ∅110 | gab |  |  |  | 0 |  |  | 0 | 0 | 0 | 0 | 0 | 0
0 | 0 | Tīrīšanas lūka ∅50 | gab |  |  |  | 0 |  |  | 0 | 0 | 0 | 0 | 0 | 0
0 | 0 | Pievienojums esošai caurulei | vietas |  |  |  | 0 |  |  | 0 | 0 | 0 | 0 | 0 | 0
0 | 0 | Ugunsdrošības manšete ∅110 | gb. |  |  |  | 0 |  |  | 0 | 0 | 0 | 0 | 0 | 0
0 | 0 | Ugunsdrošības manšete ∅50 | gb. |  |  |  | 0 |  |  | 0 | 0 | 0 | 0 | 0 | 0
0 | 0 | Šahtas sienas demontāža un to atjaunošana | vieta |  |  |  | 0 |  |  | 0 | 0 | 0 | 0 | 0 | 0
0 | 0 | Šahtas pārseguma aizbetonēšana | vieta |  |  |  | 0 |  |  | 0 | 0 | 0 | 0 | 0 | 0
0 | 0 | Cauruļvadu izolācija s=30mm, caurule ∅50 | m |  |  |  | 0 |  |  | 0 | 0 | 0 | 0 | 0 | 0
0 | 0 | Cauruļvadu izolācija s=30mm, caurule ∅110 | m |  |  |  | 0 |  |  | 0 | 0 | 0 | 0 | 0 | 0
0 | 0 | Pievienojums dzīvokļa kanalizācijai 50 | vieta |  |  |  | 0 |  |  | 0 | 0 | 0 | 0 | 0 | 0
0 | 0 | Pievienojums dzīvokļa kanalizācijai 100 | vieta |  |  |  | 0 |  |  | 0 | 0 | 0 | 0 | 0 | 0
0 | 0 | 0 | 0 |  |  |  | 0 |  |  | 0 | 0 | 0 | 0 | 0 | 0
0 | 0 | Palīgmateriāli | kpl. |  |  |  | 0 |  |  | 0 | 0 | 0 | 0 | 0 | 0
0 | 0 | Montāžas komplektu | kpl. |  |  |  | 0 |  |  | 0 | 0 | 0 | 0 | 0 | 0
0 | 0 | 0 | 0 |  |  |  | 0 |  |  | 0 | 0 | 0 | 0 | 0 | 0
0 | 0 | Noslēgarmatūras marķēšana | kpl. |  |  |  | 0 |  |  | 0 | 0 | 0 | 0 | 0 | 0
Tiešās izmaksas kopā, t. sk. darba devēja sociālais nodoklis 23.59% | [10 empty] | 0 | 0 | 0 | 0 | 0
Sastādīja |  | 0
(paraksts un tā atšifrējums, datums)
Tāme sastādīta 2024. gada__. ________
Pārbaudīja |  | 0
(paraksts un tā atšifrējums, datums)
Sertifikāta Nr. |  | 0

## 2n
|  | Lokālā tāme Nr. | 2
ŪDENSAPGĀDE UN KANALIZĀCIJA
(darba veids vai konstruktīvā elementa nosaukums)
Neattiecināmās izmaksas
|  | Būves nosaukums: | DZĪVOJAMĀS MĀJAS FASĀŽU VIENKĀRŠOTĀ ATJAUNOŠANA
|  | Objekta nosaukums: | DZĪVOJAMĀS MĀJAS FASĀŽU VIENKĀRŠOTĀ ATJAUNOŠANA
|  | Objekta adrese: | MEŽA IELA 8, JAUNOLAINE, OLAINES PAGASTS
|  | Pasūtījuma Nr. | Iepirkums Nr. AS OŪS 2024/02_E
Tāme sastādīta 2023. gada tirgus cenās, pamatojoties uz UK daļas rasējumiem | [8 empty] | Tāmes izmaksas EUR |  |  |  | 0
Tāme sastādīta 2024. gada__. ________
Nr.p.k. | Kods | Darba nosaukums | Mērvienība | Daudzums | Vienības izmaksas | [5 empty] | Kopā uz visu apjomu
[5 empty] | Laika norma (c/h) | Darba samaksas likme (EUR/h) | Darba alga (EUR) | Būvizstrādājumi (EUR) | Mehānismi (EUR) | Kopā (EUR) | Laika norma (c/h) | Darba alga (EUR) | Būvizstrādājumi (EUR) | Mehānismi (EUR) | Kopā (EUR)
0 | 0 | 0 | 0 |  |  |  | 0 |  |  | 0 | 0 | 0 | 0 | 0 | 0
0 | 0 | 0 | 0 |  |  |  | 0 |  |  | 0 | 0 | 0 | 0 | 0 | 0
0 | 0 | 0 | 0 |  |  |  | 0 |  |  | 0 | 0 | 0 | 0 | 0 | 0
0 | 0 | 0 | 0 |  |  |  | 0 |  |  | 0 | 0 | 0 | 0 | 0 | 0
0 | 0 | 0 | 0 |  |  |  | 0 |  |  | 0 | 0 | 0 | 0 | 0 | 0
0 | 0 | 0 | 0 |  |  |  | 0 |  |  | 0 | 0 | 0 | 0 | 0 | 0
0 | 0 | 0 | 0 |  |  |  | 0 |  |  | 0 | 0 | 0 | 0 | 0 | 0
0 | 0 | 0 | 0 |  |  |  | 0 |  |  | 0 | 0 | 0 | 0 | 0 | 0
0 | 0 | 0 | 0 |  |  |  | 0 |  |  | 0 | 0 | 0 | 0 | 0 | 0
0 | 0 | 0 | 0 |  |  |  | 0 |  |  | 0 | 0 | 0 | 0 | 0 | 0
0 | 0 | 0 | 0 |  |  |  | 0 |  |  | 0 | 0 | 0 | 0 | 0 | 0
0 | 0 | 0 | 0 |  |  |  | 0 |  |  | 0 | 0 | 0 | 0 | 0 | 0
0 | 0 | 0 | 0 |  |  |  | 0 |  |  | 0 | 0 | 0 | 0 | 0 | 0
0 | 0 | 0 | 0 |  |  |  | 0 |  |  | 0 | 0 | 0 | 0 | 0 | 0
0 | 0 | 0 | 0 |  |  |  | 0 |  |  | 0 | 0 | 0 | 0 | 0 | 0
0 | 0 | 0 | 0 |  |  |  | 0 |  |  | 0 | 0 | 0 | 0 | 0 | 0
0 | 0 | 0 | 0 |  |  |  | 0 |  |  | 0 | 0 | 0 | 0 | 0 | 0
0 | 0 | 0 | 0 |  |  |  | 0 |  |  | 0 | 0 | 0 | 0 | 0 | 0
0 | 0 | 0 | 0 |  |  |  | 0 |  |  | 0 | 0 | 0 | 0 | 0 | 0
0 | 0 | 0 | 0 |  |  |  | 0 |  |  | 0 | 0 | 0 | 0 | 0 | 0
0 | 0 | 0 | 0 |  |  |  | 0 |  |  | 0 | 0 | 0 | 0 | 0 | 0
0 | 0 | 0 | 0 |  |  |  | 0 |  |  | 0 | 0 | 0 | 0 | 0 | 0
0 | 0 | 0 | 0 |  |  |  | 0 |  |  | 0 | 0 | 0 | 0 | 0 | 0
0 | 0 | 0 | 0 |  |  |  | 0 |  |  | 0 | 0 | 0 | 0 | 0 | 0
0 | 0 | 0 | 0 |  |  |  | 0 |  |  | 0 | 0 | 0 | 0 | 0 | 0
0 | 0 | 0 | 0 |  |  |  | 0 |  |  | 0 | 0 | 0 | 0 | 0 | 0
0 | 0 | 0 | 0 |  |  |  | 0 |  |  | 0 | 0 | 0 | 0 | 0 | 0
0 | 0 | 0 | 0 |  |  |  | 0 |  |  | 0 | 0 | 0 | 0 | 0 | 0
0 | 0 | 0 | 0 |  |  |  | 0 |  |  | 0 | 0 | 0 | 0 | 0 | 0
0 | 0 | 0 | 0 |  |  |  | 0 |  |  | 0 | 0 | 0 | 0 | 0 | 0
0 | 0 | 0 | 0 |  |  |  | 0 |  |  | 0 | 0 | 0 | 0 | 0 | 0
0 | 0 | 0 | 0 |  |  |  | 0 |  |  | 0 | 0 | 0 | 0 | 0 | 0
0 | 0 | 0 | 0 |  |  |  | 0 |  |  | 0 | 0 | 0 | 0 | 0 | 0
0 | 0 | 0 | 0 |  |  |  | 0 |  |  | 0 | 0 | 0 | 0 | 0 | 0
0 | 0 | 0 | 0 |  |  |  | 0 |  |  | 0 | 0 | 0 | 0 | 0 | 0
0 | 0 | 0 | 0 |  |  |  | 0 |  |  | 0 | 0 | 0 | 0 | 0 | 0
0 | 0 | 0 | 0 |  |  |  | 0 |  |  | 0 | 0 | 0 | 0 | 0 | 0
0 | 0 | 0 | 0 |  |  |  | 0 |  |  | 0 | 0 | 0 | 0 | 0 | 0
0 | 0 | 0 | 0 |  |  |  | 0 |  |  | 0 | 0 | 0 | 0 | 0 | 0
0 | 0 | 0 | 0 |  |  |  | 0 |  |  | 0 | 0 | 0 | 0 | 0 | 0
0 | 0 | 0 | 0 |  |  |  | 0 |  |  | 0 | 0 | 0 | 0 | 0 | 0
0 | 0 | 0 | 0 |  |  |  | 0 |  |  | 0 | 0 | 0 | 0 | 0 | 0
0 | 0 | 0 | 0 |  |  |  | 0 |  |  | 0 | 0 | 0 | 0 | 0 | 0
0 | 0 | 0 | 0 |  |  |  | 0 |  |  | 0 | 0 | 0 | 0 | 0 | 0
0 | 0 | 0 | 0 |  |  |  | 0 |  |  | 0 | 0 | 0 | 0 | 0 | 0
0 | 0 | 0 | 0 |  |  |  | 0 |  |  | 0 | 0 | 0 | 0 | 0 | 0
0 | 0 | 0 | 0 |  |  |  | 0 |  |  | 0 | 0 | 0 | 0 | 0 | 0
0 | 0 | 0 | 0 |  |  |  | 0 |  |  | 0 | 0 | 0 | 0 | 0 | 0
0 | 0 | 0 | 0 |  |  |  | 0 |  |  | 0 | 0 | 0 | 0 | 0 | 0
0 | 0 | 0 | 0 |  |  |  | 0 |  |  | 0 | 0 | 0 | 0 | 0 | 0
0 | 0 | 0 | 0 |  |  |  | 0 |  |  | 0 | 0 | 0 | 0 | 0 | 0
0 | 0 | 0 | 0 |  |  |  | 0 |  |  | 0 | 0 | 0 | 0 | 0 | 0
0 | 0 | 0 | 0 |  |  |  | 0 |  |  | 0 | 0 | 0 | 0 | 0 | 0
0 | 0 | 0 | 0 |  |  |  | 0 |  |  | 0 | 0 | 0 | 0 | 0 | 0
0 | 0 | 0 | 0 |  |  |  | 0 |  |  | 0 | 0 | 0 | 0 | 0 | 0
0 | 0 | 0 | 0 |  |  |  | 0 |  |  | 0 | 0 | 0 | 0 | 0 | 0
0 | 0 | 0 | 0 |  |  |  | 0 |  |  | 0 | 0 | 0 | 0 | 0 | 0
0 | 0 | 0 | 0 |  |  |  | 0 |  |  | 0 | 0 | 0 | 0 | 0 | 0
0 | 0 | 0 | 0 |  |  |  | 0 |  |  | 0 | 0 | 0 | 0 | 0 | 0
0 | 0 | 0 | 0 |  |  |  | 0 |  |  | 0 | 0 | 0 | 0 | 0 | 0
0 | 0 | 0 | 0 |  |  |  | 0 |  |  | 0 | 0 | 0 | 0 | 0 | 0
0 | 0 | 0 | 0 |  |  |  | 0 |  |  | 0 | 0 | 0 | 0 | 0 | 0
0 | 0 | 0 | 0 |  |  |  | 0 |  |  | 0 | 0 | 0 | 0 | 0 | 0
0 | 0 | 0 | 0 |  |  |  | 0 |  |  | 0 | 0 | 0 | 0 | 0 | 0
0 | 0 | 0 | 0 |  |  |  | 0 |  |  | 0 | 0 | 0 | 0 | 0 | 0
0 | 0 | 0 | 0 |  |  |  | 0 |  |  | 0 | 0 | 0 | 0 | 0 | 0
0 | 0 | 0 | 0 |  |  |  | 0 |  |  | 0 | 0 | 0 | 0 | 0 | 0
0 | 0 | 0 | 0 |  |  |  | 0 |  |  | 0 | 0 | 0 | 0 | 0 | 0
0 | 0 | 0 | 0 |  |  |  | 0 |  |  | 0 | 0 | 0 | 0 | 0 | 0
0 | 0 | 0 | 0 |  |  |  | 0 |  |  | 0 | 0 | 0 | 0 | 0 | 0
Tiešās izmaksas kopā, t. sk. darba devēja sociālais nodoklis 23.59% | [10 empty] | 0 | 0 | 0 | 0 | 0
Sastādīja |  | 0
(paraksts un tā atšifrējums, datums)
Tāme sastādīta 2024. gada__. ________
Pārbaudīja |  | 0
(paraksts un tā atšifrējums, datums)
Sertifikāta Nr. |  | 0

## 3a+c+n
|  | Lokālā tāme Nr. | 3
APKURE
(darba veids vai konstruktīvā elementa nosaukums)
Attiecināmās + citu pasākumu izmaksas + neattiecināmās izmaksas
|  | Būves nosaukums: | DZĪVOJAMĀS MĀJAS FASĀŽU VIENKĀRŠOTĀ ATJAUNOŠANA
|  | Objekta nosaukums: | DZĪVOJAMĀS MĀJAS FASĀŽU VIENKĀRŠOTĀ ATJAUNOŠANA
|  | Objekta adrese: | MEŽA IELA 8, JAUNOLAINE, OLAINES PAGASTS
|  | Pasūtījuma Nr. | Iepirkums Nr. AS OŪS 2024/02_E
Tāme sastādīta 2023. gada tirgus cenās, pamatojoties uz AVK-A daļas rasējumiem | [8 empty] | Tāmes izmaksas EUR |  |  |  | 0
[15 empty] | Tāme sastādīta 2024. gada__. ________ | A
C
Nr.p.k. | Kods | Darba nosaukums | Mērvienība | Daudzums | Vienības izmaksas | [5 empty] | Kopā uz visu apjomu |  |  |  |  | N
[5 empty] | Laika norma (c/h) | Darba samaksas likme (EUR/h) | Darba alga (EUR) | Būvizstrādājumi (EUR) | Mehānismi (EUR) | Kopā (EUR) | Laika norma (c/h) | Darba alga (EUR) | Būvizstrādājumi (EUR) | Mehānismi (EUR) | Kopā (EUR) | A - C - N
1 |  | Vecās sistēmas demontāža | objekts | 1 |  |  | 0 |  |  | 0 | 0 | 0 | 0 | 0 | 0 | A
2 |  | Tērauda presējama caurule - apkurei d15-15x1 | m | 420 |  |  | 0 |  |  | 0 | 0 | 0 | 0 | 0 | 0 | A
3 |  | Tērauda presējama caurule - apkurei d18- 18x1 | m | 30 |  |  | 0 |  |  | 0 | 0 | 0 | 0 | 0 | 0 | A
4 |  | Tērauda presējama caurule - apkurei d22- 22x1,2 | m | 40 |  |  | 0 |  |  | 0 | 0 | 0 | 0 | 0 | 0 | A
5 |  | Tērauda presējama caurule - apkurei d28- 28x1,2 | m | 62 |  |  | 0 |  |  | 0 | 0 | 0 | 0 | 0 | 0 | A
6 |  | Tērauda presējama caurule - apkurei d35- 35x1,5 | m | 21 |  |  | 0 |  |  | 0 | 0 | 0 | 0 | 0 | 0 | A
7 |  | Tērauda presējama caurule - apkurei d42- 42x1,5 | m | 3 |  |  | 0 |  |  | 0 | 0 | 0 | 0 | 0 | 0 | A
8 |  | Tērauda presējams līkums 900 15 | gab | 370 |  |  | 0 |  |  | 0 | 0 | 0 | 0 | 0 | 0 | A
9 |  | Tērauda presējams līkums 900 18 | gab | 6 |  |  | 0 |  |  | 0 | 0 | 0 | 0 | 0 | 0 | A
10 |  | Tērauda presējams līkums 900 28 | gab | 2 |  |  | 0 |  |  | 0 | 0 | 0 | 0 | 0 | 0 | A
11 |  | Tērauda presējams līkums 900 35 | gab | 2 |  |  | 0 |  |  | 0 | 0 | 0 | 0 | 0 | 0 | A
12 |  | Tērauda presējams T-gabals 900 15/15 | gab | 78 |  |  | 0 |  |  | 0 | 0 | 0 | 0 | 0 | 0 | A
13 |  | Tērauda presējams T-gabals 900 18/18 | gab | 8 |  |  | 0 |  |  | 0 | 0 | 0 | 0 | 0 | 0 | A
14 |  | Tērauda presējams T-gabals 900 22/22/15 | gab | 6 |  |  | 0 |  |  | 0 | 0 | 0 | 0 | 0 | 0 | A
15 |  | Tērauda presējams T-gabals 900 22/22/18 | gab | 2 |  |  | 0 |  |  | 0 | 0 | 0 | 0 | 0 | 0 | A
16 |  | Tērauda presējams T-gabals 900 28/28/15 | gab | 12 |  |  | 0 |  |  | 0 | 0 | 0 | 0 | 0 | 0 | A
17 |  | Tērauda presējams T-gabals 900 28/28/18 | gab | 4 |  |  | 0 |  |  | 0 | 0 | 0 | 0 | 0 | 0 | A
18 |  | Tērauda presējams T-gabals 900 35/35/15 | gab | 6 |  |  | 0 |  |  | 0 | 0 | 0 | 0 | 0 | 0 | A
19 |  | Tērauda presējams X-gabals 900 35/35/42 | gab | 2 |  |  | 0 |  |  | 0 | 0 | 0 | 0 | 0 | 0 | A
20 |  | Tērauda presējams T-gabals 900 42/42/15 | gab | 2 |  |  | 0 |  |  | 0 | 0 | 0 | 0 | 0 | 0 | A
21 |  | Tērauda presējams X-gabals 900 15/15 | gab | 8 |  |  | 0 |  |  | 0 | 0 | 0 | 0 | 0 | 0 | A
22 |  | Tērauda presējama pāreja 18/15 | gab | 8 |  |  | 0 |  |  | 0 | 0 | 0 | 0 | 0 | 0 | A
23 |  | Tērauda presējama pāreja 22/15 | gab | 2 |  |  | 0 |  |  | 0 | 0 | 0 | 0 | 0 | 0 | A
24 |  | Tērauda presējama pāreja 22/18 | gab | 2 |  |  | 0 |  |  | 0 | 0 | 0 | 0 | 0 | 0 | A
25 |  | Tērauda presējama pāreja 28/22 | gab | 4 |  |  | 0 |  |  | 0 | 0 | 0 | 0 | 0 | 0 | A
26 |  | Tērauda presējama pāreja 35/28 | gab | 4 |  |  | 0 |  |  | 0 | 0 | 0 | 0 | 0 | 0 | A
27 |  | Tērauda radiators ar sienas stiprinājumiem un atgaisotāju C11-400-1000 | gab | 5 |  |  | 0 |  |  | 0 | 0 | 0 | 0 | 0 | 0 | A
28 |  | Tērauda radiators ar sienas stiprinājumiem un atgaisotāju C11-400-1100 | gab | 2 |  |  | 0 |  |  | 0 | 0 | 0 | 0 | 0 | 0 | A
29 |  | Tērauda radiators ar sienas stiprinājumiem un atgaisotāju C11-400-1200 | gab | 2 |  |  | 0 |  |  | 0 | 0 | 0 | 0 | 0 | 0 | A
30 |  | Tērauda radiators ar sienas stiprinājumiem un atgaisotāju C11-400-1400 | gab | 6 |  |  | 0 |  |  | 0 | 0 | 0 | 0 | 0 | 0 | A
31 |  | Tērauda radiators ar sienas stiprinājumiem un atgaisotāju C11-400-500 | gab | 3 |  |  | 0 |  |  | 0 | 0 | 0 | 0 | 0 | 0 | A
32 |  | Tērauda radiators ar sienas stiprinājumiem un atgaisotāju C11-400-600 | gab | 14 |  |  | 0 |  |  | 0 | 0 | 0 | 0 | 0 | 0 | A
33 |  | Tērauda radiators ar sienas stiprinājumiem un atgaisotāju C11-400-700 | gab | 2 |  |  | 0 |  |  | 0 | 0 | 0 | 0 | 0 | 0 | A
34 |  | Tērauda radiators ar sienas stiprinājumiem un atgaisotāju C11-400-800 | gab | 11 |  |  | 0 |  |  | 0 | 0 | 0 | 0 | 0 | 0 | A
35 |  | Tērauda radiators ar sienas stiprinājumiem un atgaisotāju C11-400-900 | gab | 12 |  |  | 0 |  |  | 0 | 0 | 0 | 0 | 0 | 0 | A
36 |  | Tērauda radiators ar sienas stiprinājumiem un atgaisotāju C22-600-900 | gab | 2 |  |  | 0 |  |  | 0 | 0 | 0 | 0 | 0 | 0 | A
37 |  | Radiatora termogalva ar vārstu komplekts RA-DV Dn15, RA 2000 ar tempratūras ierobežojumu +16 °C | gab | 57 |  |  | 0 |  |  | 0 | 0 | 0 | 0 | 0 | 0 | A
38 |  | Radiatora noslēgvārsts ar priekšiestādījumu RLV Dn | gab | 57 |  |  | 0 |  |  | 0 | 0 | 0 | 0 | 0 | 0 | A
39 |  | Radiatora termogalva ar vārstu komplekts RA-DV Dn15, RA 2000 ar tempratūras ierobežojumu +16 °C | gab | 59 |  |  | 0 |  |  | 0 | 0 | 0 | 0 | 0 | 0 | A
40 |  | Radiatora noslēgvārsts ar priekšiestādījumu ar speciālu atslēgu | gab | 2 |  |  | 0 |  |  | 0 | 0 | 0 | 0 | 0 | 0 | A
41 |  | Lodveida ventilis t=110˚; P=8 bar 15 | gab | 26 |  |  | 0 |  |  | 0 | 0 | 0 | 0 | 0 | 0 | A
42 |  | Lodveida ventilis t=110˚; P=8 bar 20 | gab | 8 |  |  | 0 |  |  | 0 | 0 | 0 | 0 | 0 | 0 | A
43 |  | Lodveida ventilis t=110˚; P=8 bar 25 | gab | 2 |  |  | 0 |  |  | 0 | 0 | 0 | 0 | 0 | 0 | A
44 |  | Lodveida ventilis t=110˚; P=8 bar 32 | gab | 2 |  |  | 0 |  |  | 0 | 0 | 0 | 0 | 0 | 0 | A
45 |  | Lodveida ventilis t=110˚; P=8 bar 40 | gab | 2 |  |  | 0 |  |  | 0 | 0 | 0 | 0 | 0 | 0 | A
46 |  | Automātiskais atgaisotājs Dn15 | gab | 2 |  |  | 0 |  |  | 0 | 0 | 0 | 0 | 0 | 0 | A
47 |  | Izlaides ventilis ar gala vāku Dn15 | gab | 36 |  |  | 0 |  |  | 0 | 0 | 0 | 0 | 0 | 0 | A
48 |  | Akmensvates izolācijas čaula, ar alum. atstarojošo slāni; b=50mm PAROC Hvac Section AluCoat T 18/50, Paroc (siltumizolācijas materiāla siltumvadītspējas koeficients pie 50 oC ≤ 0,039 W/mK) | m | 70 |  |  | 0 |  |  | 0 | 0 | 0 | 0 | 0 | 0 | A
49 |  | Akmensvates izolācijas čaula, ar alum. atstarojošo slāni; b=50mm, PAROC Hvac Section AluCoat T 22/50, Paroc (siltumizolācijas materiāla siltumvadītspējas koeficients pie 50 oC ≤ 0,039 W/mK) | m | 30 |  |  | 0 |  |  | 0 | 0 | 0 | 0 | 0 | 0 | A
50 |  | Akmensvates izolācijas čaula, ar alum. atstarojošo slāni; b=50mm PAROC Hvac Section AluCoat T 28/50, Paroc (siltumizolācijas materiāla siltumvadītspējas koeficients pie 50 oC ≤ 0,039 W/mK) | m | 40 |  |  | 0 |  |  | 0 | 0 | 0 | 0 | 0 | 0 | A
51 |  | Akmensvates izolācijas čaula, ar alum. atstarojošo slāni; b=50mm PAROC Hvac Section AluCoat T 35/50, Paroc (siltumizolācijas materiāla siltumvadītspējas koeficients pie 50 oC ≤ 0,039 W/mK) | m | 62 |  |  | 0 |  |  | 0 | 0 | 0 | 0 | 0 | 0 | A
52 |  | Akmensvates izolācijas čaula, ar alum. atstarojošo slāni; b=50mm PAROC Hvac Section AluCoat T 42/50, Paroc (siltumizolācijas materiāla siltumvadītspējas koeficients pie 50 oC ≤ 0,039 W/mK) | m | 21 |  |  | 0 |  |  | 0 | 0 | 0 | 0 | 0 | 0 | A
53 |  | Akmensvates izolācijas čaula, ar alum. atstarojošo slāni; b=50mm PAROC Hvac Section AluCoat T 48//50, Paroc (siltumizolācijas materiāla siltumvadītspējas koeficients pie 50 oC ≤ 0,039 W/mK) | m | 3 |  |  | 0 |  |  | 0 | 0 | 0 | 0 | 0 | 0 | A
54 |  | Siltumizolācijas fasondaļas | kompl. | 1 |  |  | 0 |  |  | 0 | 0 | 0 | 0 | 0 | 0 | A
55 |  | PVC pārklājums | kompl. | 1 |  |  | 0 |  |  | 0 | 0 | 0 | 0 | 0 | 0 | A
56 |  | Kompensātori | kompl. | 1 |  |  | 0 |  |  | 0 | 0 | 0 | 0 | 0 | 0 | A
57 |  | Nekustīgie balsti | kompl. | 1 |  |  | 0 |  |  | 0 | 0 | 0 | 0 | 0 | 0 | A
58 |  | Stiprinājumi un palīgmateriāli | kompl. | 1 |  |  | 0 |  |  |  | 0 | 0 | 0 | 0 | 0 | A
59 |  | Montāžas komplekts | kompl. | 1 |  |  | 0 |  |  | 0 | 0 | 0 | 0 | 0 | 0 | A
60 |  | Apkures hidrauliskās pārbaude un sistēmas skalošana | kompl. | 1 |  |  | 0 |  |  | 0 | 0 | 0 | 0 | 0 | 0 | A
61 |  | Radiatoru vietas uzlabošana (špaktelēšana, krāsošana) | kompl. | 59 |  |  | 0 |  |  | 0 | 0 | 0 | 0 | 0 | 0 | A
62 |  | Individuālais siltuma sadalītājs (alokātors) | kompl. | 59 |  |  | 0 |  |  | 0 | 0 | 0 | 0 | 0 | 0 | A
63 |  | Siltuma sadalītāja datu savācējs | kompl. | 1 |  |  | 0 |  |  | 0 | 0 | 0 | 0 | 0 | 0 | A
64 |  | Pārsgumu šķērsošanas vietas uzlabošana (špaktelēšana, krāsošana) | gab. | 47 |  |  | 0 |  |  | 0 | 0 | 0 | 0 | 0 | 0 | A
65 |  | Pārsgumu šķērsošanas vieta | vietas | 9 |  |  | 0 |  |  | 0 | 0 | 0 | 0 | 0 | 0 | A
66 |  | Apkures sistēmas palaišanu un ieregulēšanu | objekts | 1 |  |  | 0 |  |  | 0 | 0 | 0 | 0 | 0 | 0 | A
67 |  | Armatūras marķēšana | objekts | 1 |  |  | 0 |  |  | 0 | 0 | 0 | 0 | 0 | 0 | A
68 |  | Pieslēgums SM | objekts | 1 |  |  | 0 |  |  | 0 | 0 | 0 | 0 | 0 | 0 | A
Tiešās izmaksas kopā, t. sk. darba devēja sociālais nodoklis 23.59% | [10 empty] | 0 | 0 | 0 | 0 | 0
Sastādīja |  | 0
(paraksts un tā atšifrējums, datums)
Tāme sastādīta 2024. gada__. ________
Pārbaudīja |  | 0
(paraksts un tā atšifrējums, datums)
Sertifikāta Nr. |  | 0

## 3a
|  | Lokālā tāme Nr. | 3
APKURE
(darba veids vai konstruktīvā elementa nosaukums)
Attiecināmās izmaksas
|  | Būves nosaukums: | DZĪVOJAMĀS MĀJAS FASĀŽU VIENKĀRŠOTĀ ATJAUNOŠANA
|  | Objekta nosaukums: | DZĪVOJAMĀS MĀJAS FASĀŽU VIENKĀRŠOTĀ ATJAUNOŠANA
|  | Objekta adrese: | MEŽA IELA 8, JAUNOLAINE, OLAINES PAGASTS
|  | Pasūtījuma Nr. | Iepirkums Nr. AS OŪS 2024/02_E
Tāme sastādīta 2023. gada tirgus cenās, pamatojoties uz AVK-A daļas rasējumiem | [8 empty] | Tāmes izmaksas EUR |  |  |  | 0
Tāme sastādīta 2024. gada__. ________
Nr.p.k. | Kods | Darba nosaukums | Mērvienība | Daudzums | Vienības izmaksas | [5 empty] | Kopā uz visu apjomu
[5 empty] | Laika norma (c/h) | Darba samaksas likme (EUR/h) | Darba alga (EUR) | Būvizstrādājumi (EUR) | Mehānismi (EUR) | Kopā (EUR) | Laika norma (c/h) | Darba alga (EUR) | Būvizstrādājumi (EUR) | Mehānismi (EUR) | Kopā (EUR)
0 | 0 | Vecās sistēmas demontāža | objekts |  |  |  | 0 |  |  | 0 | 0 | 0 | 0 | 0 | 0
0 | 0 | Tērauda presējama caurule - apkurei d15-15x1 | m |  |  |  | 0 |  |  | 0 | 0 | 0 | 0 | 0 | 0
0 | 0 | Tērauda presējama caurule - apkurei d18- 18x1 | m |  |  |  | 0 |  |  | 0 | 0 | 0 | 0 | 0 | 0
0 | 0 | Tērauda presējama caurule - apkurei d22- 22x1,2 | m |  |  |  | 0 |  |  | 0 | 0 | 0 | 0 | 0 | 0
0 | 0 | Tērauda presējama caurule - apkurei d28- 28x1,2 | m |  |  |  | 0 |  |  | 0 | 0 | 0 | 0 | 0 | 0
0 | 0 | Tērauda presējama caurule - apkurei d35- 35x1,5 | m |  |  |  | 0 |  |  | 0 | 0 | 0 | 0 | 0 | 0
0 | 0 | Tērauda presējama caurule - apkurei d42- 42x1,5 | m |  |  |  | 0 |  |  | 0 | 0 | 0 | 0 | 0 | 0
0 | 0 | Tērauda presējams līkums 900 15 | gab |  |  |  | 0 |  |  | 0 | 0 | 0 | 0 | 0 | 0
0 | 0 | Tērauda presējams līkums 900 18 | gab |  |  |  | 0 |  |  | 0 | 0 | 0 | 0 | 0 | 0
0 | 0 | Tērauda presējams līkums 900 28 | gab |  |  |  | 0 |  |  | 0 | 0 | 0 | 0 | 0 | 0
0 | 0 | Tērauda presējams līkums 900 35 | gab |  |  |  | 0 |  |  | 0 | 0 | 0 | 0 | 0 | 0
0 | 0 | Tērauda presējams T-gabals 900 15/15 | gab |  |  |  | 0 |  |  | 0 | 0 | 0 | 0 | 0 | 0
0 | 0 | Tērauda presējams T-gabals 900 18/18 | gab |  |  |  | 0 |  |  | 0 | 0 | 0 | 0 | 0 | 0
0 | 0 | Tērauda presējams T-gabals 900 22/22/15 | gab |  |  |  | 0 |  |  | 0 | 0 | 0 | 0 | 0 | 0
0 | 0 | Tērauda presējams T-gabals 900 22/22/18 | gab |  |  |  | 0 |  |  | 0 | 0 | 0 | 0 | 0 | 0
0 | 0 | Tērauda presējams T-gabals 900 28/28/15 | gab |  |  |  | 0 |  |  | 0 | 0 | 0 | 0 | 0 | 0
0 | 0 | Tērauda presējams T-gabals 900 28/28/18 | gab |  |  |  | 0 |  |  | 0 | 0 | 0 | 0 | 0 | 0
0 | 0 | Tērauda presējams T-gabals 900 35/35/15 | gab |  |  |  | 0 |  |  | 0 | 0 | 0 | 0 | 0 | 0
0 | 0 | Tērauda presējams X-gabals 900 35/35/42 | gab |  |  |  | 0 |  |  | 0 | 0 | 0 | 0 | 0 | 0
0 | 0 | Tērauda presējams T-gabals 900 42/42/15 | gab |  |  |  | 0 |  |  | 0 | 0 | 0 | 0 | 0 | 0
0 | 0 | Tērauda presējams X-gabals 900 15/15 | gab |  |  |  | 0 |  |  | 0 | 0 | 0 | 0 | 0 | 0
0 | 0 | Tērauda presējama pāreja 18/15 | gab |  |  |  | 0 |  |  | 0 | 0 | 0 | 0 | 0 | 0
0 | 0 | Tērauda presējama pāreja 22/15 | gab |  |  |  | 0 |  |  | 0 | 0 | 0 | 0 | 0 | 0
0 | 0 | Tērauda presējama pāreja 22/18 | gab |  |  |  | 0 |  |  | 0 | 0 | 0 | 0 | 0 | 0
0 | 0 | Tērauda presējama pāreja 28/22 | gab |  |  |  | 0 |  |  | 0 | 0 | 0 | 0 | 0 | 0
0 | 0 | Tērauda presējama pāreja 35/28 | gab |  |  |  | 0 |  |  | 0 | 0 | 0 | 0 | 0 | 0
0 | 0 | Tērauda radiators ar sienas stiprinājumiem un atgaisotāju C11-400-1000 | gab |  |  |  | 0 |  |  | 0 | 0 | 0 | 0 | 0 | 0
0 | 0 | Tērauda radiators ar sienas stiprinājumiem un atgaisotāju C11-400-1100 | gab |  |  |  | 0 |  |  | 0 | 0 | 0 | 0 | 0 | 0
0 | 0 | Tērauda radiators ar sienas stiprinājumiem un atgaisotāju C11-400-1200 | gab |  |  |  | 0 |  |  | 0 | 0 | 0 | 0 | 0 | 0
0 | 0 | Tērauda radiators ar sienas stiprinājumiem un atgaisotāju C11-400-1400 | gab |  |  |  | 0 |  |  | 0 | 0 | 0 | 0 | 0 | 0
0 | 0 | Tērauda radiators ar sienas stiprinājumiem un atgaisotāju C11-400-500 | gab |  |  |  | 0 |  |  | 0 | 0 | 0 | 0 | 0 | 0
0 | 0 | Tērauda radiators ar sienas stiprinājumiem un atgaisotāju C11-400-600 | gab |  |  |  | 0 |  |  | 0 | 0 | 0 | 0 | 0 | 0
0 | 0 | Tērauda radiators ar sienas stiprinājumiem un atgaisotāju C11-400-700 | gab |  |  |  | 0 |  |  | 0 | 0 | 0 | 0 | 0 | 0
0 | 0 | Tērauda radiators ar sienas stiprinājumiem un atgaisotāju C11-400-800 | gab |  |  |  | 0 |  |  | 0 | 0 | 0 | 0 | 0 | 0
0 | 0 | Tērauda radiators ar sienas stiprinājumiem un atgaisotāju C11-400-900 | gab |  |  |  | 0 |  |  | 0 | 0 | 0 | 0 | 0 | 0
0 | 0 | Tērauda radiators ar sienas stiprinājumiem un atgaisotāju C22-600-900 | gab |  |  |  | 0 |  |  | 0 | 0 | 0 | 0 | 0 | 0
0 | 0 | Radiatora termogalva ar vārstu komplekts RA-DV Dn15, RA 2000 ar tempratūras ierobežojumu +16 °C | gab |  |  |  | 0 |  |  | 0 | 0 | 0 | 0 | 0 | 0
0 | 0 | Radiatora noslēgvārsts ar priekšiestādījumu RLV Dn | gab |  |  |  | 0 |  |  | 0 | 0 | 0 | 0 | 0 | 0
0 | 0 | Radiatora termogalva ar vārstu komplekts RA-DV Dn15, RA 2000 ar tempratūras ierobežojumu +16 °C | gab |  |  |  | 0 |  |  | 0 | 0 | 0 | 0 | 0 | 0
0 | 0 | Radiatora noslēgvārsts ar priekšiestādījumu ar speciālu atslēgu | gab |  |  |  | 0 |  |  | 0 | 0 | 0 | 0 | 0 | 0
0 | 0 | Lodveida ventilis t=110˚; P=8 bar 15 | gab |  |  |  | 0 |  |  | 0 | 0 | 0 | 0 | 0 | 0
0 | 0 | Lodveida ventilis t=110˚; P=8 bar 20 | gab |  |  |  | 0 |  |  | 0 | 0 | 0 | 0 | 0 | 0
0 | 0 | Lodveida ventilis t=110˚; P=8 bar 25 | gab |  |  |  | 0 |  |  | 0 | 0 | 0 | 0 | 0 | 0
0 | 0 | Lodveida ventilis t=110˚; P=8 bar 32 | gab |  |  |  | 0 |  |  | 0 | 0 | 0 | 0 | 0 | 0
0 | 0 | Lodveida ventilis t=110˚; P=8 bar 40 | gab |  |  |  | 0 |  |  | 0 | 0 | 0 | 0 | 0 | 0
0 | 0 | Automātiskais atgaisotājs Dn15 | gab |  |  |  | 0 |  |  | 0 | 0 | 0 | 0 | 0 | 0
0 | 0 | Izlaides ventilis ar gala vāku Dn15 | gab |  |  |  | 0 |  |  | 0 | 0 | 0 | 0 | 0 | 0
0 | 0 | Akmensvates izolācijas čaula, ar alum. atstarojošo slāni; b=50mm PAROC Hvac Section AluCoat T 18/50, Paroc (siltumizolācijas materiāla siltumvadītspējas koeficients pie 50 oC ≤ 0,039 W/mK) | m |  |  |  | 0 |  |  | 0 | 0 | 0 | 0 | 0 | 0
0 | 0 | Akmensvates izolācijas čaula, ar alum. atstarojošo slāni; b=50mm, PAROC Hvac Section AluCoat T 22/50, Paroc (siltumizolācijas materiāla siltumvadītspējas koeficients pie 50 oC ≤ 0,039 W/mK) | m |  |  |  | 0 |  |  | 0 | 0 | 0 | 0 | 0 | 0
0 | 0 | Akmensvates izolācijas čaula, ar alum. atstarojošo slāni; b=50mm PAROC Hvac Section AluCoat T 28/50, Paroc (siltumizolācijas materiāla siltumvadītspējas koeficients pie 50 oC ≤ 0,039 W/mK) | m |  |  |  | 0 |  |  | 0 | 0 | 0 | 0 | 0 | 0
0 | 0 | Akmensvates izolācijas čaula, ar alum. atstarojošo slāni; b=50mm PAROC Hvac Section AluCoat T 35/50, Paroc (siltumizolācijas materiāla siltumvadītspējas koeficients pie 50 oC ≤ 0,039 W/mK) | m |  |  |  | 0 |  |  | 0 | 0 | 0 | 0 | 0 | 0
0 | 0 | Akmensvates izolācijas čaula, ar alum. atstarojošo slāni; b=50mm PAROC Hvac Section AluCoat T 42/50, Paroc (siltumizolācijas materiāla siltumvadītspējas koeficients pie 50 oC ≤ 0,039 W/mK) | m |  |  |  | 0 |  |  | 0 | 0 | 0 | 0 | 0 | 0
0 | 0 | Akmensvates izolācijas čaula, ar alum. atstarojošo slāni; b=50mm PAROC Hvac Section AluCoat T 48//50, Paroc (siltumizolācijas materiāla siltumvadītspējas koeficients pie 50 oC ≤ 0,039 W/mK) | m |  |  |  | 0 |  |  | 0 | 0 | 0 | 0 | 0 | 0
0 | 0 | Siltumizolācijas fasondaļas | kompl. |  |  |  | 0 |  |  | 0 | 0 | 0 | 0 | 0 | 0
0 | 0 | PVC pārklājums | kompl. |  |  |  | 0 |  |  | 0 | 0 | 0 | 0 | 0 | 0
0 | 0 | Kompensātori | kompl. |  |  |  | 0 |  |  | 0 | 0 | 0 | 0 | 0 | 0
0 | 0 | Nekustīgie balsti | kompl. |  |  |  | 0 |  |  | 0 | 0 | 0 | 0 | 0 | 0
0 | 0 | Stiprinājumi un palīgmateriāli | kompl. |  |  |  | 0 |  |  | 0 | 0 | 0 | 0 | 0 | 0
0 | 0 | Montāžas komplekts | kompl. |  |  |  | 0 |  |  | 0 | 0 | 0 | 0 | 0 | 0
0 | 0 | Apkures hidrauliskās pārbaude un sistēmas skalošana | kompl. |  |  |  | 0 |  |  | 0 | 0 | 0 | 0 | 0 | 0
0 | 0 | Radiatoru vietas uzlabošana (špaktelēšana, krāsošana) | kompl. |  |  |  | 0 |  |  | 0 | 0 | 0 | 0 | 0 | 0
0 | 0 | Individuālais siltuma sadalītājs (alokātors) | kompl. |  |  |  | 0 |  |  | 0 | 0 | 0 | 0 | 0 | 0
0 | 0 | Siltuma sadalītāja datu savācējs | kompl. |  |  |  | 0 |  |  | 0 | 0 | 0 | 0 | 0 | 0
0 | 0 | Pārsgumu šķērsošanas vietas uzlabošana (špaktelēšana, krāsošana) | gab. |  |  |  | 0 |  |  | 0 | 0 | 0 | 0 | 0 | 0
0 | 0 | Pārsgumu šķērsošanas vieta | vietas |  |  |  | 0 |  |  | 0 | 0 | 0 | 0 | 0 | 0
0 | 0 | Apkures sistēmas palaišanu un ieregulēšanu | objekts |  |  |  | 0 |  |  | 0 | 0 | 0 | 0 | 0 | 0
0 | 0 | Armatūras marķēšana | objekts |  |  |  | 0 |  |  | 0 | 0 | 0 | 0 | 0 | 0
0 | 0 | Pieslēgums SM | objekts |  |  |  | 0 |  |  | 0 | 0 | 0 | 0 | 0 | 0
Tiešās izmaksas kopā, t. sk. darba devēja sociālais nodoklis 23.59% | [10 empty] | 0 | 0 | 0 | 0 | 0
Sastādīja |  | 0
(paraksts un tā atšifrējums, datums)
Tāme sastādīta 2024. gada__. ________
Pārbaudīja |  | 0
(paraksts un tā atšifrējums, datums)
Sertifikāta Nr. |  | 0

## 3c
|  | Lokālā tāme Nr. | 3
APKURE
(darba veids vai konstruktīvā elementa nosaukums)
Citu pasākumu izmaksas
|  | Būves nosaukums: | DZĪVOJAMĀS MĀJAS FASĀŽU VIENKĀRŠOTĀ ATJAUNOŠANA
|  | Objekta nosaukums: | DZĪVOJAMĀS MĀJAS FASĀŽU VIENKĀRŠOTĀ ATJAUNOŠANA
|  | Objekta adrese: | MEŽA IELA 8, JAUNOLAINE, OLAINES PAGASTS
|  | Pasūtījuma Nr. | Iepirkums Nr. AS OŪS 2024/02_E
Tāme sastādīta 2023. gada tirgus cenās, pamatojoties uz AVK-A daļas rasējumiem | [8 empty] | Tāmes izmaksas EUR |  |  |  | 0
Tāme sastādīta 2024. gada__. ________
Nr.p.k. | Kods | Darba nosaukums | Mērvienība | Daudzums | Vienības izmaksas | [5 empty] | Kopā uz visu apjomu
[5 empty] | Laika norma (c/h) | Darba samaksas likme (EUR/h) | Darba alga (EUR) | Būvizstrādājumi (EUR) | Mehānismi (EUR) | Kopā (EUR) | Laika norma (c/h) | Darba alga (EUR) | Būvizstrādājumi (EUR) | Mehānismi (EUR) | Kopā (EUR)
0 | 0 | 0 | 0 |  |  |  | 0 |  |  | 0 | 0 | 0 | 0 | 0 | 0
0 | 0 | 0 | 0 |  |  |  | 0 |  |  | 0 | 0 | 0 | 0 | 0 | 0
0 | 0 | 0 | 0 |  |  |  | 0 |  |  | 0 | 0 | 0 | 0 | 0 | 0
0 | 0 | 0 | 0 |  |  |  | 0 |  |  | 0 | 0 | 0 | 0 | 0 | 0
0 | 0 | 0 | 0 |  |  |  | 0 |  |  | 0 | 0 | 0 | 0 | 0 | 0
0 | 0 | 0 | 0 |  |  |  | 0 |  |  | 0 | 0 | 0 | 0 | 0 | 0
0 | 0 | 0 | 0 |  |  |  | 0 |  |  | 0 | 0 | 0 | 0 | 0 | 0
0 | 0 | 0 | 0 |  |  |  | 0 |  |  | 0 | 0 | 0 | 0 | 0 | 0
0 | 0 | 0 | 0 |  |  |  | 0 |  |  | 0 | 0 | 0 | 0 | 0 | 0
0 | 0 | 0 | 0 |  |  |  | 0 |  |  | 0 | 0 | 0 | 0 | 0 | 0
0 | 0 | 0 | 0 |  |  |  | 0 |  |  | 0 | 0 | 0 | 0 | 0 | 0
0 | 0 | 0 | 0 |  |  |  | 0 |  |  | 0 | 0 | 0 | 0 | 0 | 0
0 | 0 | 0 | 0 |  |  |  | 0 |  |  | 0 | 0 | 0 | 0 | 0 | 0
0 | 0 | 0 | 0 |  |  |  | 0 |  |  | 0 | 0 | 0 | 0 | 0 | 0
0 | 0 | 0 | 0 |  |  |  | 0 |  |  | 0 | 0 | 0 | 0 | 0 | 0
0 | 0 | 0 | 0 |  |  |  | 0 |  |  | 0 | 0 | 0 | 0 | 0 | 0
0 | 0 | 0 | 0 |  |  |  | 0 |  |  | 0 | 0 | 0 | 0 | 0 | 0
0 | 0 | 0 | 0 |  |  |  | 0 |  |  | 0 | 0 | 0 | 0 | 0 | 0
0 | 0 | 0 | 0 |  |  |  | 0 |  |  | 0 | 0 | 0 | 0 | 0 | 0
0 | 0 | 0 | 0 |  |  |  | 0 |  |  | 0 | 0 | 0 | 0 | 0 | 0
0 | 0 | 0 | 0 |  |  |  | 0 |  |  | 0 | 0 | 0 | 0 | 0 | 0
0 | 0 | 0 | 0 |  |  |  | 0 |  |  | 0 | 0 | 0 | 0 | 0 | 0
0 | 0 | 0 | 0 |  |  |  | 0 |  |  | 0 | 0 | 0 | 0 | 0 | 0
0 | 0 | 0 | 0 |  |  |  | 0 |  |  | 0 | 0 | 0 | 0 | 0 | 0
0 | 0 | 0 | 0 |  |  |  | 0 |  |  | 0 | 0 | 0 | 0 | 0 | 0
0 | 0 | 0 | 0 |  |  |  | 0 |  |  | 0 | 0 | 0 | 0 | 0 | 0
0 | 0 | 0 | 0 |  |  |  | 0 |  |  | 0 | 0 | 0 | 0 | 0 | 0
0 | 0 | 0 | 0 |  |  |  | 0 |  |  | 0 | 0 | 0 | 0 | 0 | 0
0 | 0 | 0 | 0 |  |  |  | 0 |  |  | 0 | 0 | 0 | 0 | 0 | 0
0 | 0 | 0 | 0 |  |  |  | 0 |  |  | 0 | 0 | 0 | 0 | 0 | 0
0 | 0 | 0 | 0 |  |  |  | 0 |  |  | 0 | 0 | 0 | 0 | 0 | 0
0 | 0 | 0 | 0 |  |  |  | 0 |  |  | 0 | 0 | 0 | 0 | 0 | 0
0 | 0 | 0 | 0 |  |  |  | 0 |  |  | 0 | 0 | 0 | 0 | 0 | 0
0 | 0 | 0 | 0 |  |  |  | 0 |  |  | 0 | 0 | 0 | 0 | 0 | 0
0 | 0 | 0 | 0 |  |  |  | 0 |  |  | 0 | 0 | 0 | 0 | 0 | 0
0 | 0 | 0 | 0 |  |  |  | 0 |  |  | 0 | 0 | 0 | 0 | 0 | 0
0 | 0 | 0 | 0 |  |  |  | 0 |  |  | 0 | 0 | 0 | 0 | 0 | 0
0 | 0 | 0 | 0 |  |  |  | 0 |  |  | 0 | 0 | 0 | 0 | 0 | 0
0 | 0 | 0 | 0 |  |  |  | 0 |  |  | 0 | 0 | 0 | 0 | 0 | 0
0 | 0 | 0 | 0 |  |  |  | 0 |  |  | 0 | 0 | 0 | 0 | 0 | 0
0 | 0 | 0 | 0 |  |  |  | 0 |  |  | 0 | 0 | 0 | 0 | 0 | 0
0 | 0 | 0 | 0 |  |  |  | 0 |  |  | 0 | 0 | 0 | 0 | 0 | 0
0 | 0 | 0 | 0 |  |  |  | 0 |  |  | 0 | 0 | 0 | 0 | 0 | 0
0 | 0 | 0 | 0 |  |  |  | 0 |  |  | 0 | 0 | 0 | 0 | 0 | 0
0 | 0 | 0 | 0 |  |  |  | 0 |  |  | 0 | 0 | 0 | 0 | 0 | 0
0 | 0 | 0 | 0 |  |  |  | 0 |  |  | 0 | 0 | 0 | 0 | 0 | 0
0 | 0 | 0 | 0 |  |  |  | 0 |  |  | 0 | 0 | 0 | 0 | 0 | 0
0 | 0 | 0 | 0 |  |  |  | 0 |  |  | 0 | 0 | 0 | 0 | 0 | 0
0 | 0 | 0 | 0 |  |  |  | 0 |  |  | 0 | 0 | 0 | 0 | 0 | 0
0 | 0 | 0 | 0 |  |  |  | 0 |  |  | 0 | 0 | 0 | 0 | 0 | 0
0 | 0 | 0 | 0 |  |  |  | 0 |  |  | 0 | 0 | 0 | 0 | 0 | 0
0 | 0 | 0 | 0 |  |  |  | 0 |  |  | 0 | 0 | 0 | 0 | 0 | 0
0 | 0 | 0 | 0 |  |  |  | 0 |  |  | 0 | 0 | 0 | 0 | 0 | 0
0 | 0 | 0 | 0 |  |  |  | 0 |  |  | 0 | 0 | 0 | 0 | 0 | 0
0 | 0 | 0 | 0 |  |  |  | 0 |  |  | 0 | 0 | 0 | 0 | 0 | 0
0 | 0 | 0 | 0 |  |  |  | 0 |  |  | 0 | 0 | 0 | 0 | 0 | 0
0 | 0 | 0 | 0 |  |  |  | 0 |  |  | 0 | 0 | 0 | 0 | 0 | 0
0 | 0 | 0 | 0 |  |  |  | 0 |  |  | 0 | 0 | 0 | 0 | 0 | 0
0 | 0 | 0 | 0 |  |  |  | 0 |  |  | 0 | 0 | 0 | 0 | 0 | 0
0 | 0 | 0 | 0 |  |  |  | 0 |  |  | 0 | 0 | 0 | 0 | 0 | 0
0 | 0 | 0 | 0 |  |  |  | 0 |  |  | 0 | 0 | 0 | 0 | 0 | 0
0 | 0 | 0 | 0 |  |  |  | 0 |  |  | 0 | 0 | 0 | 0 | 0 | 0
0 | 0 | 0 | 0 |  |  |  | 0 |  |  | 0 | 0 | 0 | 0 | 0 | 0
0 | 0 | 0 | 0 |  |  |  | 0 |  |  | 0 | 0 | 0 | 0 | 0 | 0
0 | 0 | 0 | 0 |  |  |  | 0 |  |  | 0 | 0 | 0 | 0 | 0 | 0
0 | 0 | 0 | 0 |  |  |  | 0 |  |  | 0 | 0 | 0 | 0 | 0 | 0
0 | 0 | 0 | 0 |  |  |  | 0 |  |  | 0 | 0 | 0 | 0 | 0 | 0
0 | 0 | 0 | 0 |  |  |  | 0 |  |  | 0 | 0 | 0 | 0 | 0 | 0
Tiešās izmaksas kopā, t. sk. darba devēja sociālais nodoklis 23.59% | [10 empty] | 0 | 0 | 0 | 0 | 0
Sastādīja |  | 0
(paraksts un tā atšifrējums, datums)
Tāme sastādīta 2024. gada__. ________
Pārbaudīja |  | 0
(paraksts un tā atšifrējums, datums)
Sertifikāta Nr. |  | 0

## 3n
|  | Lokālā tāme Nr. | 3
APKURE
(darba veids vai konstruktīvā elementa nosaukums)
Neattiecināmās izmaksas
|  | Būves nosaukums: | DZĪVOJAMĀS MĀJAS FASĀŽU VIENKĀRŠOTĀ ATJAUNOŠANA
|  | Objekta nosaukums: | DZĪVOJAMĀS MĀJAS FASĀŽU VIENKĀRŠOTĀ ATJAUNOŠANA
|  | Objekta adrese: | MEŽA IELA 8, JAUNOLAINE, OLAINES PAGASTS
|  | Pasūtījuma Nr. | Iepirkums Nr. AS OŪS 2024/02_E
Tāme sastādīta 2023. gada tirgus cenās, pamatojoties uz AVK-A daļas rasējumiem | [8 empty] | Tāmes izmaksas EUR |  |  |  | 0
Tāme sastādīta 2024. gada__. ________
Nr.p.k. | Kods | Darba nosaukums | Mērvienība | Daudzums | Vienības izmaksas | [5 empty] | Kopā uz visu apjomu
[5 empty] | Laika norma (c/h) | Darba samaksas likme (EUR/h) | Darba alga (EUR) | Būvizstrādājumi (EUR) | Mehānismi (EUR) | Kopā (EUR) | Laika norma (c/h) | Darba alga (EUR) | Būvizstrādājumi (EUR) | Mehānismi (EUR) | Kopā (EUR)
0 | 0 | 0 | 0 |  |  |  | 0 |  |  | 0 | 0 | 0 | 0 | 0 | 0
0 | 0 | 0 | 0 |  |  |  | 0 |  |  | 0 | 0 | 0 | 0 | 0 | 0
0 | 0 | 0 | 0 |  |  |  | 0 |  |  | 0 | 0 | 0 | 0 | 0 | 0
0 | 0 | 0 | 0 |  |  |  | 0 |  |  | 0 | 0 | 0 | 0 | 0 | 0
0 | 0 | 0 | 0 |  |  |  | 0 |  |  | 0 | 0 | 0 | 0 | 0 | 0
0 | 0 | 0 | 0 |  |  |  | 0 |  |  | 0 | 0 | 0 | 0 | 0 | 0
0 | 0 | 0 | 0 |  |  |  | 0 |  |  | 0 | 0 | 0 | 0 | 0 | 0
0 | 0 | 0 | 0 |  |  |  | 0 |  |  | 0 | 0 | 0 | 0 | 0 | 0
0 | 0 | 0 | 0 |  |  |  | 0 |  |  | 0 | 0 | 0 | 0 | 0 | 0
0 | 0 | 0 | 0 |  |  |  | 0 |  |  | 0 | 0 | 0 | 0 | 0 | 0
0 | 0 | 0 | 0 |  |  |  | 0 |  |  | 0 | 0 | 0 | 0 | 0 | 0
0 | 0 | 0 | 0 |  |  |  | 0 |  |  | 0 | 0 | 0 | 0 | 0 | 0
0 | 0 | 0 | 0 |  |  |  | 0 |  |  | 0 | 0 | 0 | 0 | 0 | 0
0 | 0 | 0 | 0 |  |  |  | 0 |  |  | 0 | 0 | 0 | 0 | 0 | 0
0 | 0 | 0 | 0 |  |  |  | 0 |  |  | 0 | 0 | 0 | 0 | 0 | 0
0 | 0 | 0 | 0 |  |  |  | 0 |  |  | 0 | 0 | 0 | 0 | 0 | 0
0 | 0 | 0 | 0 |  |  |  | 0 |  |  | 0 | 0 | 0 | 0 | 0 | 0
0 | 0 | 0 | 0 |  |  |  | 0 |  |  | 0 | 0 | 0 | 0 | 0 | 0
0 | 0 | 0 | 0 |  |  |  | 0 |  |  | 0 | 0 | 0 | 0 | 0 | 0
0 | 0 | 0 | 0 |  |  |  | 0 |  |  | 0 | 0 | 0 | 0 | 0 | 0
0 | 0 | 0 | 0 |  |  |  | 0 |  |  | 0 | 0 | 0 | 0 | 0 | 0
0 | 0 | 0 | 0 |  |  |  | 0 |  |  | 0 | 0 | 0 | 0 | 0 | 0
0 | 0 | 0 | 0 |  |  |  | 0 |  |  | 0 | 0 | 0 | 0 | 0 | 0
0 | 0 | 0 | 0 |  |  |  | 0 |  |  | 0 | 0 | 0 | 0 | 0 | 0
0 | 0 | 0 | 0 |  |  |  | 0 |  |  | 0 | 0 | 0 | 0 | 0 | 0
0 | 0 | 0 | 0 |  |  |  | 0 |  |  | 0 | 0 | 0 | 0 | 0 | 0
0 | 0 | 0 | 0 |  |  |  | 0 |  |  | 0 | 0 | 0 | 0 | 0 | 0
0 | 0 | 0 | 0 |  |  |  | 0 |  |  | 0 | 0 | 0 | 0 | 0 | 0
0 | 0 | 0 | 0 |  |  |  | 0 |  |  | 0 | 0 | 0 | 0 | 0 | 0
0 | 0 | 0 | 0 |  |  |  | 0 |  |  | 0 | 0 | 0 | 0 | 0 | 0
0 | 0 | 0 | 0 |  |  |  | 0 |  |  | 0 | 0 | 0 | 0 | 0 | 0
0 | 0 | 0 | 0 |  |  |  | 0 |  |  | 0 | 0 | 0 | 0 | 0 | 0
0 | 0 | 0 | 0 |  |  |  | 0 |  |  | 0 | 0 | 0 | 0 | 0 | 0
0 | 0 | 0 | 0 |  |  |  | 0 |  |  | 0 | 0 | 0 | 0 | 0 | 0
0 | 0 | 0 | 0 |  |  |  | 0 |  |  | 0 | 0 | 0 | 0 | 0 | 0
0 | 0 | 0 | 0 |  |  |  | 0 |  |  | 0 | 0 | 0 | 0 | 0 | 0
0 | 0 | 0 | 0 |  |  |  | 0 |  |  | 0 | 0 | 0 | 0 | 0 | 0
0 | 0 | 0 | 0 |  |  |  | 0 |  |  | 0 | 0 | 0 | 0 | 0 | 0
0 | 0 | 0 | 0 |  |  |  | 0 |  |  | 0 | 0 | 0 | 0 | 0 | 0
0 | 0 | 0 | 0 |  |  |  | 0 |  |  | 0 | 0 | 0 | 0 | 0 | 0
0 | 0 | 0 | 0 |  |  |  | 0 |  |  | 0 | 0 | 0 | 0 | 0 | 0
0 | 0 | 0 | 0 |  |  |  | 0 |  |  | 0 | 0 | 0 | 0 | 0 | 0
0 | 0 | 0 | 0 |  |  |  | 0 |  |  | 0 | 0 | 0 | 0 | 0 | 0
0 | 0 | 0 | 0 |  |  |  | 0 |  |  | 0 | 0 | 0 | 0 | 0 | 0
0 | 0 | 0 | 0 |  |  |  | 0 |  |  | 0 | 0 | 0 | 0 | 0 | 0
0 | 0 | 0 | 0 |  |  |  | 0 |  |  | 0 | 0 | 0 | 0 | 0 | 0
0 | 0 | 0 | 0 |  |  |  | 0 |  |  | 0 | 0 | 0 | 0 | 0 | 0
0 | 0 | 0 | 0 |  |  |  | 0 |  |  | 0 | 0 | 0 | 0 | 0 | 0
0 | 0 | 0 | 0 |  |  |  | 0 |  |  | 0 | 0 | 0 | 0 | 0 | 0
0 | 0 | 0 | 0 |  |  |  | 0 |  |  | 0 | 0 | 0 | 0 | 0 | 0
0 | 0 | 0 | 0 |  |  |  | 0 |  |  | 0 | 0 | 0 | 0 | 0 | 0
0 | 0 | 0 | 0 |  |  |  | 0 |  |  | 0 | 0 | 0 | 0 | 0 | 0
0 | 0 | 0 | 0 |  |  |  | 0 |  |  | 0 | 0 | 0 | 0 | 0 | 0
0 | 0 | 0 | 0 |  |  |  | 0 |  |  | 0 | 0 | 0 | 0 | 0 | 0
0 | 0 | 0 | 0 |  |  |  | 0 |  |  | 0 | 0 | 0 | 0 | 0 | 0
0 | 0 | 0 | 0 |  |  |  | 0 |  |  | 0 | 0 | 0 | 0 | 0 | 0
0 | 0 | 0 | 0 |  |  |  | 0 |  |  | 0 | 0 | 0 | 0 | 0 | 0
0 | 0 | 0 | 0 |  |  |  | 0 |  |  | 0 | 0 | 0 | 0 | 0 | 0
0 | 0 | 0 | 0 |  |  |  | 0 |  |  | 0 | 0 | 0 | 0 | 0 | 0
0 | 0 | 0 | 0 |  |  |  | 0 |  |  | 0 | 0 | 0 | 0 | 0 | 0
0 | 0 | 0 | 0 |  |  |  | 0 |  |  | 0 | 0 | 0 | 0 | 0 | 0
0 | 0 | 0 | 0 |  |  |  | 0 |  |  | 0 | 0 | 0 | 0 | 0 | 0
0 | 0 | 0 | 0 |  |  |  | 0 |  |  | 0 | 0 | 0 | 0 | 0 | 0
0 | 0 | 0 | 0 |  |  |  | 0 |  |  | 0 | 0 | 0 | 0 | 0 | 0
0 | 0 | 0 | 0 |  |  |  | 0 |  |  | 0 | 0 | 0 | 0 | 0 | 0
0 | 0 | 0 | 0 |  |  |  | 0 |  |  | 0 | 0 | 0 | 0 | 0 | 0
0 | 0 | 0 | 0 |  |  |  | 0 |  |  | 0 | 0 | 0 | 0 | 0 | 0
0 | 0 | 0 | 0 |  |  |  | 0 |  |  | 0 | 0 | 0 | 0 | 0 | 0
Tiešās izmaksas kopā, t. sk. darba devēja sociālais nodoklis 23.59% | [10 empty] | 0 | 0 | 0 | 0 | 0
Sastādīja |  | 0
(paraksts un tā atšifrējums, datums)
Tāme sastādīta 2024. gada__. ________
Pārbaudīja |  | 0
(paraksts un tā atšifrējums, datums)
Sertifikāta Nr. |  | 0

## 4a+c+n
|  | Lokālā tāme Nr. | 4
ZIBENSAIZSARDZĪBA
(darba veids vai konstruktīvā elementa nosaukums)
Attiecināmās + citu pasākumu izmaksas + neattiecināmās izmaksas
|  | Būves nosaukums: | DZĪVOJAMĀS MĀJAS FASĀŽU VIENKĀRŠOTĀ ATJAUNOŠANA
|  | Objekta nosaukums: | DZĪVOJAMĀS MĀJAS FASĀŽU VIENKĀRŠOTĀ ATJAUNOŠANA
|  | Objekta adrese: | MEŽA IELA 8, JAUNOLAINE, OLAINES PAGASTS
|  | Pasūtījuma Nr. | Iepirkums Nr. AS OŪS 2024/02_E
Tāme sastādīta 2023. gada tirgus cenās, pamatojoties uz EL daļas rasējumiem | [8 empty] | Tāmes izmaksas EUR |  |  |  | 0
[15 empty] | Tāme sastādīta 2024. gada__. ________ | A
C
Nr.p.k. | Kods | Darba nosaukums | Mērvienība | Daudzums | Vienības izmaksas | [5 empty] | Kopā uz visu apjomu |  |  |  |  | N
[5 empty] | Laika norma (c/h) | Darba samaksas likme (EUR/h) | Darba alga (EUR) | Būvizstrādājumi (EUR) | Mehānismi (EUR) | Kopā (EUR) | Laika norma (c/h) | Darba alga (EUR) | Būvizstrādājumi (EUR) | Mehānismi (EUR) | Kopā (EUR) | A - C - N
1 |  | Uztvērējs PDC 3.1 INGESCO, 102007, vai ekvivalents | gab. | 1 |  |  | 0 |  |  | 0 | 0 | 0 | 0 | 0 | 0 | C
2 |  | Masts 4m komplektā ar stiprinājumiem pie jumta, INGESCO, vai ekvivalents | gab. | 1 |  |  | 0 |  |  | 0 | 0 | 0 | 0 | 0 | 0 | C
3 |  | Masta adapters - 1’1/2” Ø20 round - Cu/Zn, INGESCO, 111012, vai ekvivalents | gab. | 1 |  |  | 0 |  |  | 0 | 0 | 0 | 0 | 0 | 0 | C
4 |  | Elektrolītisks vara kabelis - Braided copper cable - 50mm²(8mm) section, INGESCO, 117072, vai ekvivalents | m | 47 |  |  | 0 |  |  | 0 | 0 | 0 | 0 | 0 | 0 | C
5 |  | Cinkota tērauda PVC apvalka aizsargcaurule - Galv. steel-PVC shielded tube Ø40mm, INGESCO, 119091, vai ekvivalents | m | 4 |  |  | 0 |  |  | 0 | 0 | 0 | 0 | 0 | 0 | C
6 |  | Aizsargcaurules turētajs fasādei - PA 50mm2 tube, INGESCO, 118177, vai ekvivalents | gab. | 4 |  |  | 0 |  |  | 0 | 0 | 0 | 0 | 0 | 0 | C
7 |  | Kontrolmērījumu klemme kastē - In-box testing-switching bridge 50mm2 cable, INGESCO, 250006, vai ekvivalents | gab. | 2 |  |  | 0 |  |  | 0 | 0 | 0 | 0 | 0 | 0 | C
8 |  | Zibensspērienu skaita uzskaitītājs CDR UNIVERSAL, INGESCO, 432028, vai ekvivalents | gab. | 2 |  |  | 0 |  |  | 0 | 0 | 0 | 0 | 0 | 0 | C
9 |  | Kabeļa stiprinājums pie fasādes - Folding clamp with M8 lag screw for 50-70mm² cable, INGESCO, 118083, vai pielāgot fasādes tipam, vai ekvivalents | gab. | 30 |  |  | 0 |  |  | 0 | 0 | 0 | 0 | 0 | 0 | C
10 |  | Jumta vada turētājs, Obo Bettermann, vai ekvivalents | gab. | 35 |  |  | 0 |  |  | 0 | 0 | 0 | 0 | 0 | 0 | C
11 |  | Zemējuma elektrods - 219 20 ST FT Ø20mm 1500mm, Obo Bettermann, 5000750, vai ekvivalents | gab. | 18 |  |  | 0 |  |  | 0 | 0 | 0 | 0 | 0 | 0 | C
12 |  | Zemējuma elektroda spice - 1819/20 BP, Obo Bettermann, 3041212, vai ekvivalents | gab. | 18 |  |  | 0 |  |  | 0 | 0 | 0 | 0 | 0 | 0 | C
13 |  | Savienojums zemējuma elektrods - tērauda lenta, Propster 01111 356, vai ekvivalents | gab. | 18 |  |  | 0 |  |  | 0 | 0 | 0 | 0 | 0 | 0 | C
14 |  | Savienojuma klemme 8-10mm lenta 40mm, Propster vai analogs | gab. | 2 |  |  | 0 |  |  | 0 | 0 | 0 | 0 | 0 | 0 | C
15 |  | Savienojums vara kabeļiem - 2 pole case equipotential bar, INGESCO, 250026, vai ekvivalents | gab. | 4 |  |  | 0 |  |  | 0 | 0 | 0 | 0 | 0 | 0 | C
16 |  | Karsti cinkota tērauda lenta 30x3,5mm, SLO, 100 336K, vai ekvivalents | m | 18 |  |  | 0 |  |  | 0 | 0 | 0 | 0 | 0 | 0 | C
17 |  | Cinkota tērauda apaļdzelzs (OBO), RD - 8mm, vai ekvivalents | m | 8 |  |  | 0 |  |  | 0 | 0 | 0 | 0 | 0 | 0 | C
18 |  | Pretkorozijas aizsarglenta 50mm/10m OBO Bettermann, vai ekvivalents | gab. | 1 |  |  | 0 |  |  | 0 | 0 | 0 | 0 | 0 | 0 | C
19 |  | Tranšejas rakšana un aizbēršana | m | 20 |  |  | 0 |  |  | 0 | 0 | 0 | 0 | 0 | 0 | C
20 |  | Tranšejas virsmas atjaunošana - teritorijas labiekārtošana | m2 | 10 |  |  | 0 |  |  | 0 | 0 | 0 | 0 | 0 | 0 | C
21 |  | Zemējuma elektrodu iedzīšana zemē | kompl. | 18 |  |  | 0 |  |  | 0 | 0 | 0 | 0 | 0 | 0 | C
22 |  | Trases nospraušana | m | 20 |  |  | 0 |  |  | 0 | 0 | 0 | 0 | 0 | 0 | C
23 |  | Rakšanas atļaujas saņemšana | obj. | 1 |  |  | 0 |  |  | 0 | 0 | 0 | 0 | 0 | 0 | C
24 |  | Montāžas palīgmateriāli | obj. | 1 |  |  | 0 |  |  | 0 | 0 | 0 | 0 | 0 | 0 | C
25 |  | Elektriskie mērījumi, izpilddokumentācijas sagatavošana | obj. | 1 |  |  | 0 |  |  | 0 | 0 | 0 | 0 | 0 | 0 | C
Tiešās izmaksas kopā, t. sk. darba devēja sociālais nodoklis 23.59% | [10 empty] | 0 | 0 | 0 | 0 | 0
Sastādīja |  | 0
(paraksts un tā atšifrējums, datums)
Tāme sastādīta 2024. gada__. ________
Pārbaudīja |  | 0
(paraksts un tā atšifrējums, datums)
Sertifikāta Nr. |  | 0

## 4a
|  | Lokālā tāme Nr. | 4
ZIBENSAIZSARDZĪBA
(darba veids vai konstruktīvā elementa nosaukums)
Attiecināmās izmaksas
|  | Būves nosaukums: | DZĪVOJAMĀS MĀJAS FASĀŽU VIENKĀRŠOTĀ ATJAUNOŠANA
|  | Objekta nosaukums: | DZĪVOJAMĀS MĀJAS FASĀŽU VIENKĀRŠOTĀ ATJAUNOŠANA
|  | Objekta adrese: | MEŽA IELA 8, JAUNOLAINE, OLAINES PAGASTS
|  | Pasūtījuma Nr. | Iepirkums Nr. AS OŪS 2024/02_E
Tāme sastādīta 2023. gada tirgus cenās, pamatojoties uz EL daļas rasējumiem | [8 empty] | Tāmes izmaksas EUR |  |  |  | 0
Tāme sastādīta 2024. gada__. ________
Nr.p.k. | Kods | Darba nosaukums | Mērvienība | Daudzums | Vienības izmaksas | [5 empty] | Kopā uz visu apjomu
[5 empty] | Laika norma (c/h) | Darba samaksas likme (EUR/h) | Darba alga (EUR) | Būvizstrādājumi (EUR) | Mehānismi (EUR) | Kopā (EUR) | Laika norma (c/h) | Darba alga (EUR) | Būvizstrādājumi (EUR) | Mehānismi (EUR) | Kopā (EUR)
0 | 0 | 0 | 0 |  |  |  | 0 |  |  | 0 | 0 | 0 | 0 | 0 | 0
0 | 0 | 0 | 0 |  |  |  | 0 |  |  | 0 | 0 | 0 | 0 | 0 | 0
0 | 0 | 0 | 0 |  |  |  | 0 |  |  | 0 | 0 | 0 | 0 | 0 | 0
0 | 0 | 0 | 0 |  |  |  | 0 |  |  | 0 | 0 | 0 | 0 | 0 | 0
0 | 0 | 0 | 0 |  |  |  | 0 |  |  | 0 | 0 | 0 | 0 | 0 | 0
0 | 0 | 0 | 0 |  |  |  | 0 |  |  | 0 | 0 | 0 | 0 | 0 | 0
0 | 0 | 0 | 0 |  |  |  | 0 |  |  | 0 | 0 | 0 | 0 | 0 | 0
0 | 0 | 0 | 0 |  |  |  | 0 |  |  | 0 | 0 | 0 | 0 | 0 | 0
0 | 0 | 0 | 0 |  |  |  | 0 |  |  | 0 | 0 | 0 | 0 | 0 | 0
0 | 0 | 0 | 0 |  |  |  | 0 |  |  | 0 | 0 | 0 | 0 | 0 | 0
0 | 0 | 0 | 0 |  |  |  | 0 |  |  | 0 | 0 | 0 | 0 | 0 | 0
0 | 0 | 0 | 0 |  |  |  | 0 |  |  | 0 | 0 | 0 | 0 | 0 | 0
0 | 0 | 0 | 0 |  |  |  | 0 |  |  | 0 | 0 | 0 | 0 | 0 | 0
0 | 0 | 0 | 0 |  |  |  | 0 |  |  | 0 | 0 | 0 | 0 | 0 | 0
0 | 0 | 0 | 0 |  |  |  | 0 |  |  | 0 | 0 | 0 | 0 | 0 | 0
0 | 0 | 0 | 0 |  |  |  | 0 |  |  | 0 | 0 | 0 | 0 | 0 | 0
0 | 0 | 0 | 0 |  |  |  | 0 |  |  | 0 | 0 | 0 | 0 | 0 | 0
0 | 0 | 0 | 0 |  |  |  | 0 |  |  | 0 | 0 | 0 | 0 | 0 | 0
0 | 0 | 0 | 0 |  |  |  | 0 |  |  | 0 | 0 | 0 | 0 | 0 | 0
0 | 0 | 0 | 0 |  |  |  | 0 |  |  | 0 | 0 | 0 | 0 | 0 | 0
0 | 0 | 0 | 0 |  |  |  | 0 |  |  | 0 | 0 | 0 | 0 | 0 | 0
0 | 0 | 0 | 0 |  |  |  | 0 |  |  | 0 | 0 | 0 | 0 | 0 | 0
0 | 0 | 0 | 0 |  |  |  | 0 |  |  | 0 | 0 | 0 | 0 | 0 | 0
0 | 0 | 0 | 0 |  |  |  | 0 |  |  | 0 | 0 | 0 | 0 | 0 | 0
0 | 0 | 0 | 0 |  |  |  | 0 |  |  | 0 | 0 | 0 | 0 | 0 | 0
Tiešās izmaksas kopā, t. sk. darba devēja sociālais nodoklis 23.59% | [10 empty] | 0 | 0 | 0 | 0 | 0
Sastādīja |  | 0
(paraksts un tā atšifrējums, datums)
Tāme sastādīta 2024. gada__. ________
Pārbaudīja |  | 0
(paraksts un tā atšifrējums, datums)
Sertifikāta Nr. |  | 0

## 4c
|  | Lokālā tāme Nr. | 4
ZIBENSAIZSARDZĪBA
(darba veids vai konstruktīvā elementa nosaukums)
Citu pasākumu izmaksas
|  | Būves nosaukums: | DZĪVOJAMĀS MĀJAS FASĀŽU VIENKĀRŠOTĀ ATJAUNOŠANA
|  | Objekta nosaukums: | DZĪVOJAMĀS MĀJAS FASĀŽU VIENKĀRŠOTĀ ATJAUNOŠANA
|  | Objekta adrese: | MEŽA IELA 8, JAUNOLAINE, OLAINES PAGASTS
|  | Pasūtījuma Nr. | Iepirkums Nr. AS OŪS 2024/02_E
Tāme sastādīta 2023. gada tirgus cenās, pamatojoties uz EL daļas rasējumiem | [8 empty] | Tāmes izmaksas EUR |  |  |  | 0
Tāme sastādīta 2024. gada__. ________
Nr.p.k. | Kods | Darba nosaukums | Mērvienība | Daudzums | Vienības izmaksas | [5 empty] | Kopā uz visu apjomu
[5 empty] | Laika norma (c/h) | Darba samaksas likme (EUR/h) | Darba alga (EUR) | Būvizstrādājumi (EUR) | Mehānismi (EUR) | Kopā (EUR) | Laika norma (c/h) | Darba alga (EUR) | Būvizstrādājumi (EUR) | Mehānismi (EUR) | Kopā (EUR)
0 | 0 | Uztvērējs PDC 3.1 INGESCO, 102007, vai ekvivalents | gab. |  |  |  | 0 |  |  | 0 | 0 | 0 | 0 | 0 | 0
0 | 0 | Masts 4m komplektā ar stiprinājumiem pie jumta, INGESCO, vai ekvivalents | gab. |  |  |  | 0 |  |  | 0 | 0 | 0 | 0 | 0 | 0
0 | 0 | Masta adapters - 1’1/2” Ø20 round - Cu/Zn, INGESCO, 111012, vai ekvivalents | gab. |  |  |  | 0 |  |  | 0 | 0 | 0 | 0 | 0 | 0
0 | 0 | Elektrolītisks vara kabelis - Braided copper cable - 50mm²(8mm) section, INGESCO, 117072, vai ekvivalents | m |  |  |  | 0 |  |  | 0 | 0 | 0 | 0 | 0 | 0
0 | 0 | Cinkota tērauda PVC apvalka aizsargcaurule - Galv. steel-PVC shielded tube Ø40mm, INGESCO, 119091, vai ekvivalents | m |  |  |  | 0 |  |  | 0 | 0 | 0 | 0 | 0 | 0
0 | 0 | Aizsargcaurules turētajs fasādei - PA 50mm2 tube, INGESCO, 118177, vai ekvivalents | gab. |  |  |  | 0 |  |  | 0 | 0 | 0 | 0 | 0 | 0
0 | 0 | Kontrolmērījumu klemme kastē - In-box testing-switching bridge 50mm2 cable, INGESCO, 250006, vai ekvivalents | gab. |  |  |  | 0 |  |  | 0 | 0 | 0 | 0 | 0 | 0
0 | 0 | Zibensspērienu skaita uzskaitītājs CDR UNIVERSAL, INGESCO, 432028, vai ekvivalents | gab. |  |  |  | 0 |  |  | 0 | 0 | 0 | 0 | 0 | 0
0 | 0 | Kabeļa stiprinājums pie fasādes - Folding clamp with M8 lag screw for 50-70mm² cable, INGESCO, 118083, vai pielāgot fasādes tipam, vai ekvivalents | gab. |  |  |  | 0 |  |  | 0 | 0 | 0 | 0 | 0 | 0
0 | 0 | Jumta vada turētājs, Obo Bettermann, vai ekvivalents | gab. |  |  |  | 0 |  |  | 0 | 0 | 0 | 0 | 0 | 0
0 | 0 | Zemējuma elektrods - 219 20 ST FT Ø20mm 1500mm, Obo Bettermann, 5000750, vai ekvivalents | gab. |  |  |  | 0 |  |  | 0 | 0 | 0 | 0 | 0 | 0
0 | 0 | Zemējuma elektroda spice - 1819/20 BP, Obo Bettermann, 3041212, vai ekvivalents | gab. |  |  |  | 0 |  |  | 0 | 0 | 0 | 0 | 0 | 0
0 | 0 | Savienojums zemējuma elektrods - tērauda lenta, Propster 01111 356, vai ekvivalents | gab. |  |  |  | 0 |  |  | 0 | 0 | 0 | 0 | 0 | 0
0 | 0 | Savienojuma klemme 8-10mm lenta 40mm, Propster vai analogs | gab. |  |  |  | 0 |  |  | 0 | 0 | 0 | 0 | 0 | 0
0 | 0 | Savienojums vara kabeļiem - 2 pole case equipotential bar, INGESCO, 250026, vai ekvivalents | gab. |  |  |  | 0 |  |  | 0 | 0 | 0 | 0 | 0 | 0
0 | 0 | Karsti cinkota tērauda lenta 30x3,5mm, SLO, 100 336K, vai ekvivalents | m |  |  |  | 0 |  |  | 0 | 0 | 0 | 0 | 0 | 0
0 | 0 | Cinkota tērauda apaļdzelzs (OBO), RD - 8mm, vai ekvivalents | m |  |  |  | 0 |  |  | 0 | 0 | 0 | 0 | 0 | 0
0 | 0 | Pretkorozijas aizsarglenta 50mm/10m OBO Bettermann, vai ekvivalents | gab. |  |  |  | 0 |  |  | 0 | 0 | 0 | 0 | 0 | 0
0 | 0 | Tranšejas rakšana un aizbēršana | m |  |  |  | 0 |  |  | 0 | 0 | 0 | 0 | 0 | 0
0 | 0 | Tranšejas virsmas atjaunošana - teritorijas labiekārtošana | m2 |  |  |  | 0 |  |  | 0 | 0 | 0 | 0 | 0 | 0
0 | 0 | Zemējuma elektrodu iedzīšana zemē | kompl. |  |  |  | 0 |  |  | 0 | 0 | 0 | 0 | 0 | 0
0 | 0 | Trases nospraušana | m |  |  |  | 0 |  |  | 0 | 0 | 0 | 0 | 0 | 0
0 | 0 | Rakšanas atļaujas saņemšana | obj. |  |  |  | 0 |  |  | 0 | 0 | 0 | 0 | 0 | 0
0 | 0 | Montāžas palīgmateriāli | obj. |  |  |  | 0 |  |  | 0 | 0 | 0 | 0 | 0 | 0
0 | 0 | Elektriskie mērījumi, izpilddokumentācijas sagatavošana | obj. |  |  |  | 0 |  |  | 0 | 0 | 0 | 0 | 0 | 0
Tiešās izmaksas kopā, t. sk. darba devēja sociālais nodoklis 23.59% | [10 empty] | 0 | 0 | 0 | 0 | 0
Sastādīja |  | 0
(paraksts un tā atšifrējums, datums)
Tāme sastādīta 2024. gada__. ________
Pārbaudīja |  | 0
(paraksts un tā atšifrējums, datums)
Sertifikāta Nr. |  | 0

## 4n
|  | Lokālā tāme Nr. | 4
ZIBENSAIZSARDZĪBA
(darba veids vai konstruktīvā elementa nosaukums)
Neattiecināmās izmaksas
|  | Būves nosaukums: | DZĪVOJAMĀS MĀJAS FASĀŽU VIENKĀRŠOTĀ ATJAUNOŠANA
|  | Objekta nosaukums: | DZĪVOJAMĀS MĀJAS FASĀŽU VIENKĀRŠOTĀ ATJAUNOŠANA
|  | Objekta adrese: | MEŽA IELA 8, JAUNOLAINE, OLAINES PAGASTS
|  | Pasūtījuma Nr. | Iepirkums Nr. AS OŪS 2024/02_E
Tāme sastādīta 2023. gada tirgus cenās, pamatojoties uz EL daļas rasējumiem | [8 empty] | Tāmes izmaksas EUR |  |  |  | 0
Tāme sastādīta 2024. gada__. ________
Nr.p.k. | Kods | Darba nosaukums | Mērvienība | Daudzums | Vienības izmaksas | [5 empty] | Kopā uz visu apjomu
[5 empty] | Laika norma (c/h) | Darba samaksas likme (EUR/h) | Darba alga (EUR) | Būvizstrādājumi (EUR) | Mehānismi (EUR) | Kopā (EUR) | Laika norma (c/h) | Darba alga (EUR) | Būvizstrādājumi (EUR) | Mehānismi (EUR) | Kopā (EUR)
0 | 0 | 0 | 0 |  |  |  | 0 |  |  | 0 | 0 | 0 | 0 | 0 | 0
0 | 0 | 0 | 0 |  |  |  | 0 |  |  | 0 | 0 | 0 | 0 | 0 | 0
0 | 0 | 0 | 0 |  |  |  | 0 |  |  | 0 | 0 | 0 | 0 | 0 | 0
0 | 0 | 0 | 0 |  |  |  | 0 |  |  | 0 | 0 | 0 | 0 | 0 | 0
0 | 0 | 0 | 0 |  |  |  | 0 |  |  | 0 | 0 | 0 | 0 | 0 | 0
0 | 0 | 0 | 0 |  |  |  | 0 |  |  | 0 | 0 | 0 | 0 | 0 | 0
0 | 0 | 0 | 0 |  |  |  | 0 |  |  | 0 | 0 | 0 | 0 | 0 | 0
0 | 0 | 0 | 0 |  |  |  | 0 |  |  | 0 | 0 | 0 | 0 | 0 | 0
0 | 0 | 0 | 0 |  |  |  | 0 |  |  | 0 | 0 | 0 | 0 | 0 | 0
0 | 0 | 0 | 0 |  |  |  | 0 |  |  | 0 | 0 | 0 | 0 | 0 | 0
0 | 0 | 0 | 0 |  |  |  | 0 |  |  | 0 | 0 | 0 | 0 | 0 | 0
0 | 0 | 0 | 0 |  |  |  | 0 |  |  | 0 | 0 | 0 | 0 | 0 | 0
0 | 0 | 0 | 0 |  |  |  | 0 |  |  | 0 | 0 | 0 | 0 | 0 | 0
0 | 0 | 0 | 0 |  |  |  | 0 |  |  | 0 | 0 | 0 | 0 | 0 | 0
0 | 0 | 0 | 0 |  |  |  | 0 |  |  | 0 | 0 | 0 | 0 | 0 | 0
0 | 0 | 0 | 0 |  |  |  | 0 |  |  | 0 | 0 | 0 | 0 | 0 | 0
0 | 0 | 0 | 0 |  |  |  | 0 |  |  | 0 | 0 | 0 | 0 | 0 | 0
0 | 0 | 0 | 0 |  |  |  | 0 |  |  | 0 | 0 | 0 | 0 | 0 | 0
0 | 0 | 0 | 0 |  |  |  | 0 |  |  | 0 | 0 | 0 | 0 | 0 | 0
0 | 0 | 0 | 0 |  |  |  | 0 |  |  | 0 | 0 | 0 | 0 | 0 | 0
0 | 0 | 0 | 0 |  |  |  | 0 |  |  | 0 | 0 | 0 | 0 | 0 | 0
0 | 0 | 0 | 0 |  |  |  | 0 |  |  | 0 | 0 | 0 | 0 | 0 | 0
0 | 0 | 0 | 0 |  |  |  | 0 |  |  | 0 | 0 | 0 | 0 | 0 | 0
0 | 0 | 0 | 0 |  |  |  | 0 |  |  | 0 | 0 | 0 | 0 | 0 | 0
0 | 0 | 0 | 0 |  |  |  | 0 |  |  | 0 | 0 | 0 | 0 | 0 | 0
Tiešās izmaksas kopā, t. sk. darba devēja sociālais nodoklis 23.59% | [10 empty] | 0 | 0 | 0 | 0 | 0
Sastādīja |  | 0
(paraksts un tā atšifrējums, datums)
Tāme sastādīta 2024. gada__. ________
Pārbaudīja |  | 0
(paraksts un tā atšifrējums, datums)
Sertifikāta Nr. |  | 0

## 5a+c+n
|  | Lokālā tāme Nr. | 5
BŪVLAUKUMA ORGANIZĀCIJA
(darba veids vai konstruktīvā elementa nosaukums)
Attiecināmās + citu pasākumu izmaksas + neattiecināmās izmaksas
|  | Būves nosaukums: | DZĪVOJAMĀS MĀJAS FASĀŽU VIENKĀRŠOTĀ ATJAUNOŠANA
|  | Objekta nosaukums: | DZĪVOJAMĀS MĀJAS FASĀŽU VIENKĀRŠOTĀ ATJAUNOŠANA
|  | Objekta adrese: | MEŽA IELA 8, JAUNOLAINE, OLAINES PAGASTS
|  | Pasūtījuma Nr. | Iepirkums Nr. AS OŪS 2024/02_E
Tāme sastādīta 2023. gada tirgus cenās, pamatojoties uz DOP daļas rasējumiem | [8 empty] | Tāmes izmaksas EUR |  |  |  | 0
[15 empty] | Tāme sastādīta 2024. gada__. ________ | A
C
Nr.p.k. | Kods | Darba nosaukums | Mērvienība | Daudzums | Vienības izmaksas | [5 empty] | Kopā uz visu apjomu |  |  |  |  | N
[5 empty] | Laika norma (c/h) | Darba samaksas likme (EUR/h) | Darba alga (EUR) | Būvizstrādājumi (EUR) | Mehānismi (EUR) | Kopā (EUR) | Laika norma (c/h) | Darba alga (EUR) | Būvizstrādājumi (EUR) | Mehānismi (EUR) | Kopā (EUR) | A - C - N
1 |  | Celtniecības sastatņu zona ar sastatņu izvietojumu uz grunts (Fasādes laukums) | m2 | 1020.8 |  |  | 0 |  |  | 0 | 0 | 0 | 0 | 0 | 0 | A
2 |  | Konteinertipa vagons darbinieku, biroja, inventāra vajadzībām (1 gb.) | obj. | 1 |  |  | 0 |  |  | 0 | 0 | 0 | 0 | 0 | 0 | A
3 |  | Biotualete (1 gb.) | obj. | 1 |  |  | 0 |  |  | 0 | 0 | 0 | 0 | 0 | 0 | A
4 |  | Segtas ieejas, iebrauktuves ēkā | gb. | 2 |  |  | 0 |  |  | 0 | 0 | 0 | 0 | 0 | 0 | A
5 |  | Pagaidu nožogojums (saliekams metāla, max h=1,8m) | obj. | 112.8 |  |  | 0 |  |  | 0 | 0 | 0 | 0 | 0 | 0 | A
6 |  | Vārti nožogojumā autotransportam | obj. | 1 |  |  | 0 |  |  | 0 | 0 | 0 | 0 | 0 | 0 | A
7 |  | Būvtāfele | obj. | 1 |  |  | 0 |  |  | 0 | 0 | 0 | 0 | 0 | 0 | A
8 |  | Ugunsdzēsības stends | gb. | 2 |  |  | 0 |  |  | 0 | 0 | 0 | 0 | 0 | 0 | A
9 |  | Būvmateriālu nokraušanas vieta | m2 | 40 |  |  | 0 |  |  | 0 | 0 | 0 | 0 | 0 | 0 | A
10 |  | Atkritumu, būvgružu konteiners 11 m3 | gb. | 1 |  |  | 0 |  |  | 0 | 0 | 0 | 0 | 0 | 0 | A
11 |  | Pagaidu prožektori būvlaukuma izgaismošanai | gb. | 4 |  |  | 0 |  |  | 0 | 0 | 0 | 0 | 0 | 0 | A
12 |  | Darba organizācijas un izpildes nodrošināšanas pārējie darbi un izmaksas (t.sk.būvlaukuma uzturēšanas izmaksas) | obj. | 1 |  |  | 0 |  |  | 0 | 0 | 0 | 0 | 0 | 0 | A
Tiešās izmaksas kopā, t. sk. darba devēja sociālais nodoklis 23.59% | [10 empty] | 0 | 0 | 0 | 0 | 0
Sastādīja |  | 0
(paraksts un tā atšifrējums, datums)
Tāme sastādīta 2024. gada__. ________
Pārbaudīja |  | 0
(paraksts un tā atšifrējums, datums)
Sertifikāta Nr. |  | 0

## 5a
|  | Lokālā tāme Nr. | 5
BŪVLAUKUMA ORGANIZĀCIJA
(darba veids vai konstruktīvā elementa nosaukums)
Attiecināmās izmaksas
|  | Būves nosaukums: | DZĪVOJAMĀS MĀJAS FASĀŽU VIENKĀRŠOTĀ ATJAUNOŠANA
|  | Objekta nosaukums: | DZĪVOJAMĀS MĀJAS FASĀŽU VIENKĀRŠOTĀ ATJAUNOŠANA
|  | Objekta adrese: | MEŽA IELA 8, JAUNOLAINE, OLAINES PAGASTS
|  | Pasūtījuma Nr. | Iepirkums Nr. AS OŪS 2024/02_E
Tāme sastādīta 2023. gada tirgus cenās, pamatojoties uz DOP daļas rasējumiem | [8 empty] | Tāmes izmaksas EUR |  |  |  | 0
Tāme sastādīta 2024. gada__. ________
Nr.p.k. | Kods | Darba nosaukums | Mērvienība | Daudzums | Vienības izmaksas | [5 empty] | Kopā uz visu apjomu
[5 empty] | Laika norma (c/h) | Darba samaksas likme (EUR/h) | Darba alga (EUR) | Būvizstrādājumi (EUR) | Mehānismi (EUR) | Kopā (EUR) | Laika norma (c/h) | Darba alga (EUR) | Būvizstrādājumi (EUR) | Mehānismi (EUR) | Kopā (EUR)
0 | 0 | Celtniecības sastatņu zona ar sastatņu izvietojumu uz grunts (Fasādes laukums) | m2 |  |  |  | 0 |  |  | 0 | 0 | 0 | 0 | 0 | 0
0 | 0 | Konteinertipa vagons darbinieku, biroja, inventāra vajadzībām (1 gb.) | obj. |  |  |  | 0 |  |  | 0 | 0 | 0 | 0 | 0 | 0
0 | 0 | Biotualete (1 gb.) | obj. |  |  |  | 0 |  |  | 0 | 0 | 0 | 0 | 0 | 0
0 | 0 | Segtas ieejas, iebrauktuves ēkā | gb. |  |  |  | 0 |  |  | 0 | 0 | 0 | 0 | 0 | 0
0 | 0 | Pagaidu nožogojums (saliekams metāla, max h=1,8m) | obj. |  |  |  | 0 |  |  | 0 | 0 | 0 | 0 | 0 | 0
0 | 0 | Vārti nožogojumā autotransportam | obj. |  |  |  | 0 |  |  | 0 | 0 | 0 | 0 | 0 | 0
0 | 0 | Būvtāfele | obj. |  |  |  | 0 |  |  | 0 | 0 | 0 | 0 | 0 | 0
0 | 0 | Ugunsdzēsības stends | gb. |  |  |  | 0 |  |  | 0 | 0 | 0 | 0 | 0 | 0
0 | 0 | Būvmateriālu nokraušanas vieta | m2 |  |  |  | 0 |  |  | 0 | 0 | 0 | 0 | 0 | 0
0 | 0 | Atkritumu, būvgružu konteiners 11 m3 | gb. |  |  |  | 0 |  |  | 0 | 0 | 0 | 0 | 0 | 0
0 | 0 | Pagaidu prožektori būvlaukuma izgaismošanai | gb. |  |  |  | 0 |  |  | 0 | 0 | 0 | 0 | 0 | 0
0 | 0 | Darba organizācijas un izpildes nodrošināšanas pārējie darbi un izmaksas (t.sk.būvlaukuma uzturēšanas izmaksas) | obj. |  |  |  | 0 |  |  | 0 | 0 | 0 | 0 | 0 | 0
Tiešās izmaksas kopā, t. sk. darba devēja sociālais nodoklis 23.59% | [10 empty] | 0 | 0 | 0 | 0 | 0
Sastādīja |  | 0
(paraksts un tā atšifrējums, datums)
Tāme sastādīta 2024. gada__. ________
Pārbaudīja |  | 0
(paraksts un tā atšifrējums, datums)
Sertifikāta Nr. |  | 0

## 5c
|  | Lokālā tāme Nr. | 5
BŪVLAUKUMA ORGANIZĀCIJA
(darba veids vai konstruktīvā elementa nosaukums)
Citu pasākumu izmaksas
|  | Būves nosaukums: | DZĪVOJAMĀS MĀJAS FASĀŽU VIENKĀRŠOTĀ ATJAUNOŠANA
|  | Objekta nosaukums: | DZĪVOJAMĀS MĀJAS FASĀŽU VIENKĀRŠOTĀ ATJAUNOŠANA
|  | Objekta adrese: | MEŽA IELA 8, JAUNOLAINE, OLAINES PAGASTS
|  | Pasūtījuma Nr. | Iepirkums Nr. AS OŪS 2024/02_E
Tāme sastādīta 2023. gada tirgus cenās, pamatojoties uz DOP daļas rasējumiem | [8 empty] | Tāmes izmaksas EUR |  |  |  | 0
Tāme sastādīta 2024. gada__. ________
Nr.p.k. | Kods | Darba nosaukums | Mērvienība | Daudzums | Vienības izmaksas | [5 empty] | Kopā uz visu apjomu
[5 empty] | Laika norma (c/h) | Darba samaksas likme (EUR/h) | Darba alga (EUR) | Būvizstrādājumi (EUR) | Mehānismi (EUR) | Kopā (EUR) | Laika norma (c/h) | Darba alga (EUR) | Būvizstrādājumi (EUR) | Mehānismi (EUR) | Kopā (EUR)
0 | 0 | 0 | 0 |  |  |  | 0 |  |  | 0 | 0 | 0 | 0 | 0 | 0
0 | 0 | 0 | 0 |  |  |  | 0 |  |  | 0 | 0 | 0 | 0 | 0 | 0
0 | 0 | 0 | 0 |  |  |  | 0 |  |  | 0 | 0 | 0 | 0 | 0 | 0
0 | 0 | 0 | 0 |  |  |  | 0 |  |  | 0 | 0 | 0 | 0 | 0 | 0
0 | 0 | 0 | 0 |  |  |  | 0 |  |  | 0 | 0 | 0 | 0 | 0 | 0
0 | 0 | 0 | 0 |  |  |  | 0 |  |  | 0 | 0 | 0 | 0 | 0 | 0
0 | 0 | 0 | 0 |  |  |  | 0 |  |  | 0 | 0 | 0 | 0 | 0 | 0
0 | 0 | 0 | 0 |  |  |  | 0 |  |  | 0 | 0 | 0 | 0 | 0 | 0
0 | 0 | 0 | 0 |  |  |  | 0 |  |  | 0 | 0 | 0 | 0 | 0 | 0
0 | 0 | 0 | 0 |  |  |  | 0 |  |  | 0 | 0 | 0 | 0 | 0 | 0
0 | 0 | 0 | 0 |  |  |  | 0 |  |  | 0 | 0 | 0 | 0 | 0 | 0
0 | 0 | 0 | 0 |  |  |  | 0 |  |  | 0 | 0 | 0 | 0 | 0 | 0
Tiešās izmaksas kopā, t. sk. darba devēja sociālais nodoklis 23.59% | [10 empty] | 0 | 0 | 0 | 0 | 0
Sastādīja |  | 0
(paraksts un tā atšifrējums, datums)
Tāme sastādīta 2024. gada__. ________
Pārbaudīja |  | 0
(paraksts un tā atšifrējums, datums)
Sertifikāta Nr. |  | 0

## 5n
|  | Lokālā tāme Nr. | 5
BŪVLAUKUMA ORGANIZĀCIJA
(darba veids vai konstruktīvā elementa nosaukums)
Neattiecināmās izmaksas
|  | Būves nosaukums: | DZĪVOJAMĀS MĀJAS FASĀŽU VIENKĀRŠOTĀ ATJAUNOŠANA
|  | Objekta nosaukums: | DZĪVOJAMĀS MĀJAS FASĀŽU VIENKĀRŠOTĀ ATJAUNOŠANA
|  | Objekta adrese: | MEŽA IELA 8, JAUNOLAINE, OLAINES PAGASTS
|  | Pasūtījuma Nr. | Iepirkums Nr. AS OŪS 2024/02_E
Tāme sastādīta 2023. gada tirgus cenās, pamatojoties uz DOP daļas rasējumiem | [8 empty] | Tāmes izmaksas EUR |  |  |  | 0
Tāme sastādīta 2024. gada__. ________
Nr.p.k. | Kods | Darba nosaukums | Mērvienība | Daudzums | Vienības izmaksas | [5 empty] | Kopā uz visu apjomu
[5 empty] | Laika norma (c/h) | Darba samaksas likme (EUR/h) | Darba alga (EUR) | Būvizstrādājumi (EUR) | Mehānismi (EUR) | Kopā (EUR) | Laika norma (c/h) | Darba alga (EUR) | Būvizstrādājumi (EUR) | Mehānismi (EUR) | Kopā (EUR)
0 | 0 | 0 | 0 |  |  |  | 0 |  |  | 0 | 0 | 0 | 0 | 0 | 0
0 | 0 | 0 | 0 |  |  |  | 0 |  |  | 0 | 0 | 0 | 0 | 0 | 0
0 | 0 | 0 | 0 |  |  |  | 0 |  |  | 0 | 0 | 0 | 0 | 0 | 0
0 | 0 | 0 | 0 |  |  |  | 0 |  |  | 0 | 0 | 0 | 0 | 0 | 0
0 | 0 | 0 | 0 |  |  |  | 0 |  |  | 0 | 0 | 0 | 0 | 0 | 0
0 | 0 | 0 | 0 |  |  |  | 0 |  |  | 0 | 0 | 0 | 0 | 0 | 0
0 | 0 | 0 | 0 |  |  |  | 0 |  |  | 0 | 0 | 0 | 0 | 0 | 0
0 | 0 | 0 | 0 |  |  |  | 0 |  |  | 0 | 0 | 0 | 0 | 0 | 0
0 | 0 | 0 | 0 |  |  |  | 0 |  |  | 0 | 0 | 0 | 0 | 0 | 0
0 | 0 | 0 | 0 |  |  |  | 0 |  |  | 0 | 0 | 0 | 0 | 0 | 0
0 | 0 | 0 | 0 |  |  |  | 0 |  |  | 0 | 0 | 0 | 0 | 0 | 0
0 | 0 | 0 | 0 |  |  |  | 0 |  |  | 0 | 0 | 0 | 0 | 0 | 0
Tiešās izmaksas kopā, t. sk. darba devēja sociālais nodoklis 23.59% | [10 empty] | 0 | 0 | 0 | 0 | 0
Sastādīja |  | 0
(paraksts un tā atšifrējums, datums)
Tāme sastādīta 2024. gada__. ________
Pārbaudīja |  | 0
(paraksts un tā atšifrējums, datums)
Sertifikāta Nr. |  | 0