## Kopt a+c+n
APSTIPRINU
(pasūtītāja paraksts un tā atsifrējums)
Z.v.
____________.gada____.____________
Būvniecības koptāme
Attiecināmās + citu pasākumu izmaksas + neattiecināmās izmaksas
Būves nosaukums: | Daudzdzīvokļu dzīvojamā ēka
Objekta nosaukums: | Daudzdzīvokļu dzīvojamās ēkas energoefektivitātes paaugstināšana
Objekta adrese: | Stacijas iela 10, Olaine, Olaines novads, LV-2114
Pasūtījuma Nr: | Iepirkums Nr. AS OŪS 2023/02_E
Nr. P.k. | Objekta nosaukums | Objekta izmaksas (EUR)
1 | Kopsavilkums | #VALUE!
| Kopā: | #VALUE!
PVN (21%) |  | #VALUE!
Sastādīja
(paraksts un tā atšifrējums, datums)
Sertifikāta Nr.
Tāme sastādīta 2023. gada __. _____

## Kopt a
APSTIPRINU
(pasūtītāja paraksts un tā atsifrējums)
Z.v.
____________.gada____.____________
Būvniecības koptāme
Attiecināmās izmaksas
Būves nosaukums: | Daudzdzīvokļu dzīvojamā ēka
Objekta nosaukums: | Daudzdzīvokļu dzīvojamās ēkas energoefektivitātes paaugstināšana
Objekta adrese: | Stacijas iela 10, Olaine, Olaines novads, LV-2114
Pasūtījuma Nr: | Iepirkums Nr. AS OŪS 2023/02_E
Nr. P.k. | Objekta nosaukums | Objekta izmaksas (EUR)
1 | Kopsavilkums | #VALUE!
| Kopā: | #VALUE!
PVN (21%) |  | #VALUE!
Sastādīja | 0
(paraksts un tā atšifrējums, datums)
Sertifikāta Nr. | 0
Tāme sastādīta 2023. gada __. _____

## Kopt c
APSTIPRINU
(pasūtītāja paraksts un tā atsifrējums)
Z.v.
____________.gada____.____________
Būvniecības koptāme
Citu pasākumu izmaksas
Būves nosaukums: | Daudzdzīvokļu dzīvojamā ēka
Objekta nosaukums: | Daudzdzīvokļu dzīvojamās ēkas energoefektivitātes paaugstināšana
Objekta adrese: | Stacijas iela 10, Olaine, Olaines novads, LV-2114
Pasūtījuma Nr: | Iepirkums Nr. AS OŪS 2023/02_E
Nr. P.k. | Objekta nosaukums | Objekta izmaksas (EUR)
1 | Kopsavilkums | #VALUE!
| Kopā: | #VALUE!
PVN (21%) |  | #VALUE!
Sastādīja | 0
(paraksts un tā atšifrējums, datums)
Sertifikāta Nr. | 0
Tāme sastādīta 2023. gada __. _____

## Kopt n
APSTIPRINU
(pasūtītāja paraksts un tā atsifrējums)
Z.v.
____________.gada____.____________
Būvniecības koptāme
Neattiecināmās izmaksas
Būves nosaukums: | Daudzdzīvokļu dzīvojamā ēka
Objekta nosaukums: | Daudzdzīvokļu dzīvojamās ēkas energoefektivitātes paaugstināšana
Objekta adrese: | Stacijas iela 10, Olaine, Olaines novads, LV-2114
Pasūtījuma Nr: | Iepirkums Nr. AS OŪS 2023/02_E
Nr. P.k. | Objekta nosaukums | Objekta izmaksas (EUR)
1 | Kopsavilkums | #VALUE!
| Kopā: | #VALUE!
PVN (21%) |  | #VALUE!
Sastādīja | 0
(paraksts un tā atšifrējums, datums)
Sertifikāta Nr. | 0
Tāme sastādīta 2023. gada __. _____

## Kops a+c+n
Kopsavilkuma aprēķini pa darbu veidiem vai konstruktīvo elementu veidiem
(darba veids vai konstruktīvā elementa nosaukums)
Attiecināmās + citu pasākumu izmaksas + neattiecināmās izmaksas
Būves nosaukums: |  |  | Daudzdzīvokļu dzīvojamā ēka
Objekta nosaukums: |  |  | Daudzdzīvokļu dzīvojamās ēkas energoefektivitātes paaugstināšana
Objekta adrese: |  |  | Stacijas iela 10, Olaine, Olaines novads, LV-2114
Pasūtījuma Nr. |  |  | Iepirkums Nr. AS OŪS 2023/02_E
|  | Par kopejo summu, EUR | #VALUE!
|  | Kopējā darbietilpība, c/h | 0
Nr.p.k. | kods; tāmes Nr: | Darba veids vai konstruktīvā elementa nosaukums |  | Tāmes izmaksas (EUR) | Tai skaitā |  |  | Darbietilpība (c/h)
[5 empty] | darba alga (EUR) | materiāli (EUR) | mehānismi (EUR)
0 | 0 | Būvlaukuma sagatavošana |  | 0 | 0 | 0 | 0 | 0
0 | 0 | Būvlaukuma sagatavošana |  | 0 | 0 | 0 | 0 | 0
0 | 0 | Būvlaukuma sagatavošana |  | 0 | 0 | 0 | 0 | 0
0 | 0 | Demontāžas darbi |  | 0 | 0 | 0 | 0 | 0
0 | 0 | Demontāžas darbi |  | 0 | 0 | 0 | 0 | 0
0 | 0 | Demontāžas darbi |  | 0 | 0 | 0 | 0 | 0
0 | 0 | Fasādes |  | 0 | 0 | 0 | 0 | 0
0 | 0 | Fasādes |  | 0 | 0 | 0 | 0 | 0
0 | 0 | Fasādes |  | 0 | 0 | 0 | 0 | 0
0 | 0 | Logi un durvis |  | 0 | 0 | 0 | 0 | 0
0 | 0 | Logi un durvis |  | 0 | 0 | 0 | 0 | 0
0 | 0 | Logi un durvis |  | 0 | 0 | 0 | 0 | 0
0 | 0 | Pagraba pārseguma siltināšana |  | 0 | 0 | 0 | 0 | 0
0 | 0 | Pagraba pārseguma siltināšana |  | 0 | 0 | 0 | 0 | 0
0 | 0 | Pagraba pārseguma siltināšana |  | 0 | 0 | 0 | 0 | 0
0 | 0 | Jumta darbi |  | 0 | 0 | 0 | 0 | 0
0 | 0 | Jumta darbi |  | 0 | 0 | 0 | 0 | 0
0 | 0 | Jumta darbi |  | 0 | 0 | 0 | 0 | 0
0 | 0 | Iekštelpu darbi |  | 0 | 0 | 0 | 0 | 0
0 | 0 | Iekštelpu darbi |  | 0 | 0 | 0 | 0 | 0
0 | 0 | Iekštelpu darbi |  | 0 | 0 | 0 | 0 | 0
0 | 0 | Bēniņu siltināšana |  | 0 | 0 | 0 | 0 | 0
0 | 0 | Bēniņu siltināšana |  | 0 | 0 | 0 | 0 | 0
0 | 0 | Bēniņu siltināšana |  | 0 | 0 | 0 | 0 | 0
0 | 0 | Labiekārtošana |  | 0 | 0 | 0 | 0 | 0
0 | 0 | Labiekārtošana |  | 0 | 0 | 0 | 0 | 0
0 | 0 | Labiekārtošana |  | 0 | 0 | 0 | 0 | 0
0 | 0 | Apkure, vēdināšana un gaisa kondicionēšana |  | 0 | 0 | 0 | 0 | 0
0 | 0 | Apkure, vēdināšana un gaisa kondicionēšana |  | 0 | 0 | 0 | 0 | 0
0 | 0 | Apkure, vēdināšana un gaisa kondicionēšana |  | 0 | 0 | 0 | 0 | 0
0 | 0 | Ārējie elektrības tīkli |  | 0 | 0 | 0 | 0 | 0
0 | 0 | Ārējie elektrības tīkli |  | 0 | 0 | 0 | 0 | 0
0 | 0 | Ārējie elektrības tīkli |  | 0 | 0 | 0 | 0 | 0
Kopā |  |  |  | 0 | 0 | 0 | 0 | 0
Virsizdevumi |  |  | % | #VALUE!
t.sk.darba aizsardzība |  |  | % | #VALUE!
Peļņa |  |  | % | #VALUE!
Pavisam kopā |  |  |  | #VALUE!
Sastādīja
(paraksts un tā atšifrējums, datums)
Tāme sastādīta 2023. gada __. _____
Pārbaudīja
(paraksts un tā atšifrējums, datums)
Sertifikāta Nr. |  | 0

## Kops a
Kopsavilkuma aprēķini pa darbu veidiem vai konstruktīvo elementu veidiem
(darba veids vai konstruktīvā elementa nosaukums)
Attiecināmās izmaksas
Būves nosaukums: |  |  | Daudzdzīvokļu dzīvojamā ēka
Objekta nosaukums: |  |  | Daudzdzīvokļu dzīvojamās ēkas energoefektivitātes paaugstināšana
Objekta adrese: |  |  | Stacijas iela 10, Olaine, Olaines novads, LV-2114
Pasūtījuma Nr. |  |  | Iepirkums Nr. AS OŪS 2023/02_E
|  | Par kopejo summu, EUR | #VALUE!
|  | Kopējā darbietilpība, c/h | 0
Nr.p.k. | kods; tāmes Nr: | Darba veids vai konstruktīvā elementa nosaukums |  | Tāmes izmaksas (EUR) | Tai skaitā |  |  | Darbietilpība (c/h)
[5 empty] | darba alga (EUR) | materiāli (EUR) | mehānismi (EUR)
0 | 0 | Būvlaukuma sagatavošana |  | 0 | 0 | 0 | 0 | 0
0 | 0 | Demontāžas darbi |  | 0 | 0 | 0 | 0 | 0
0 | 0 | Fasādes |  | 0 | 0 | 0 | 0 | 0
0 | 0 | Logi un durvis |  | 0 | 0 | 0 | 0 | 0
0 | 0 | Pagraba pārseguma siltināšana |  | 0 | 0 | 0 | 0 | 0
0 | 0 | Jumta darbi |  | 0 | 0 | 0 | 0 | 0
0 | 0 | Iekštelpu darbi |  | 0 | 0 | 0 | 0 | 0
0 | 0 | Bēniņu siltināšana |  | 0 | 0 | 0 | 0 | 0
0 | 0 | Labiekārtošana |  | 0 | 0 | 0 | 0 | 0
0 | 0 | Apkure, vēdināšana un gaisa kondicionēšana |  | 0 | 0 | 0 | 0 | 0
0 | 0 | Ārējie elektrības tīkli |  | 0 | 0 | 0 | 0 | 0
Kopā |  |  |  | 0 | 0 | 0 | 0 | 0
Virsizdevumi |  |  | % | #VALUE!
t.sk.darba aizsardzība |  |  | % | #VALUE!
Peļņa |  |  | % | #VALUE!
Pavisam kopā |  |  |  | #VALUE!
Sastādīja |  | 0
(paraksts un tā atšifrējums, datums)
Tāme sastādīta 2023. gada __. _____
Pārbaudīja |  | 0
(paraksts un tā atšifrējums, datums)
Sertifikāta Nr. _________________________________ |  | 0
0

## Kops c
Kopsavilkuma aprēķini pa darbu veidiem vai konstruktīvo elementu veidiem
(darba veids vai konstruktīvā elementa nosaukums)
Citu pasākumu izmaksas
Būves nosaukums: |  |  | Daudzdzīvokļu dzīvojamā ēka
Objekta nosaukums: |  |  | Daudzdzīvokļu dzīvojamās ēkas energoefektivitātes paaugstināšana
Objekta adrese: |  |  | Stacijas iela 10, Olaine, Olaines novads, LV-2114
Pasūtījuma Nr. |  |  | Iepirkums Nr. AS OŪS 2023/02_E
|  | Par kopejo summu, EUR | #VALUE!
|  | Kopējā darbietilpība, c/h | 0
Nr.p.k. | kods; tāmes Nr: | Darba veids vai konstruktīvā elementa nosaukums |  | Tāmes izmaksas (EUR) | Tai skaitā |  |  | Darbietilpība (c/h)
[5 empty] | darba alga (EUR) | materiāli (EUR) | mehānismi (EUR)
0 | 0 | Būvlaukuma sagatavošana |  | 0 | 0 | 0 | 0 | 0
0 | 0 | Demontāžas darbi |  | 0 | 0 | 0 | 0 | 0
0 | 0 | Fasādes |  | 0 | 0 | 0 | 0 | 0
0 | 0 | Logi un durvis |  | 0 | 0 | 0 | 0 | 0
0 | 0 | Pagraba pārseguma siltināšana |  | 0 | 0 | 0 | 0 | 0
0 | 0 | Jumta darbi |  | 0 | 0 | 0 | 0 | 0
0 | 0 | Iekštelpu darbi |  | 0 | 0 | 0 | 0 | 0
0 | 0 | Bēniņu siltināšana |  | 0 | 0 | 0 | 0 | 0
0 | 0 | Labiekārtošana |  | 0 | 0 | 0 | 0 | 0
0 | 0 | Apkure, vēdināšana un gaisa kondicionēšana |  | 0 | 0 | 0 | 0 | 0
0 | 0 | Ārējie elektrības tīkli |  | 0 | 0 | 0 | 0 | 0
Kopā |  |  |  | 0 | 0 | 0 | 0 | 0
Virsizdevumi |  |  | % | #VALUE!
t.sk.darba aizsardzība |  |  | % | #VALUE!
Peļņa |  |  | % | #VALUE!
Pavisam kopā |  |  |  | #VALUE!
Sastādīja |  | 0
(paraksts un tā atšifrējums, datums)
Tāme sastādīta 2023. gada __. _____
Pārbaudīja |  | 0
(paraksts un tā atšifrējums, datums)
Sertifikāta Nr. _________________________________ |  | 0
0

## Kops n
Kopsavilkuma aprēķini pa darbu veidiem vai konstruktīvo elementu veidiem
(darba veids vai konstruktīvā elementa nosaukums)
Neattiecināmās izmaksas
Būves nosaukums: |  |  | Daudzdzīvokļu dzīvojamā ēka
Objekta nosaukums: |  |  | Daudzdzīvokļu dzīvojamās ēkas energoefektivitātes paaugstināšana
Objekta adrese: |  |  | Stacijas iela 10, Olaine, Olaines novads, LV-2114
Pasūtījuma Nr. |  |  | Iepirkums Nr. AS OŪS 2023/02_E
|  | Par kopejo summu, EUR | #VALUE!
|  | Kopējā darbietilpība, c/h | 0
Nr.p.k. | kods; tāmes Nr: | Darba veids vai konstruktīvā elementa nosaukums |  | Tāmes izmaksas (EUR) | Tai skaitā |  |  | Darbietilpība (c/h)
[5 empty] | darba alga (EUR) | materiāli (EUR) | mehānismi (EUR)
0 | 0 | Būvlaukuma sagatavošana |  | 0 | 0 | 0 | 0 | 0
0 | 0 | Demontāžas darbi |  | 0 | 0 | 0 | 0 | 0
0 | 0 | Fasādes |  | 0 | 0 | 0 | 0 | 0
0 | 0 | Logi un durvis |  | 0 | 0 | 0 | 0 | 0
0 | 0 | Pagraba pārseguma siltināšana |  | 0 | 0 | 0 | 0 | 0
0 | 0 | Jumta darbi |  | 0 | 0 | 0 | 0 | 0
0 | 0 | Iekštelpu darbi |  | 0 | 0 | 0 | 0 | 0
0 | 0 | Bēniņu siltināšana |  | 0 | 0 | 0 | 0 | 0
0 | 0 | Labiekārtošana |  | 0 | 0 | 0 | 0 | 0
0 | 0 | Apkure, vēdināšana un gaisa kondicionēšana |  | 0 | 0 | 0 | 0 | 0
0 | 0 | Ārējie elektrības tīkli |  | 0 | 0 | 0 | 0 | 0
Kopā |  |  |  | 0 | 0 | 0 | 0 | 0
Virsizdevumi |  |  | % | #VALUE!
t.sk.darba aizsardzība |  |  | % | #VALUE!
Peļņa |  |  | % | #VALUE!
Pavisam kopā |  |  |  | #VALUE!
Sastādīja |  | 0
(paraksts un tā atšifrējums, datums)
Tāme sastādīta 2023. gada __. _____
Pārbaudīja |  | 0
(paraksts un tā atšifrējums, datums)
Sertifikāta Nr. _________________________________ |  | 0
0

## 1a+c+n
|  | Lokālā tāme Nr. | 1
Būvlaukuma sagatavošana
(darba veids vai konstruktīvā elementa nosaukums)
Attiecināmās + citu pasākumu izmaksas + neattiecināmās izmaksas
|  | Būves nosaukums: | Daudzdzīvokļu dzīvojamā ēka
|  | Objekta nosaukums: | Daudzdzīvokļu dzīvojamās ēkas energoefektivitātes paaugstināšana
|  | Objekta adrese: | Stacijas iela 10, Olaine, Olaines novads, LV-2114
|  | Pasūtījuma Nr. | Iepirkums Nr. AS OŪS 2023/02_E
Tāme sastādīta 2023. gada tirgus cenās, pamatojoties uz DOP daļas rasējumiem | [8 empty] | Tāmes izmaksas EUR |  |  |  | 0
[15 empty] | Tāme sastādīta 2023. gada __. _____ | A
C
Nr.p.k. | Kods | Darba nosaukums | Mērvienība | Daudzums | Vienības izmaksas | [5 empty] | Kopā uz visu apjomu |  |  |  |  | N
[5 empty] | Laika norma (c/h) | Darba samaksas likme (EUR/h) | Darba alga (EUR) | Būvizstrādājumi (EUR) | Mehānismi (EUR) | Kopā (EUR) | Laika norma (c/h) | Darba alga (EUR) | Būvizstrādājumi (EUR) | Mehānismi (EUR) | Kopā (EUR) | A - C - N
1 | 03-00000 | Būvlaukuma nožogošana ar pagaidu nožogojumu, t.sk. Vārti, noma | tm | 258.03 |  |  | 0 |  |  | 0 | 0 | 0 | 0 | 0 | 0 | A
2 | 03-00000 | Brīdinājuma zīmju uzstādīšana | kompl | 2 |  |  | 0 |  |  | 0 | 0 | 0 | 0 | 0 | 0 | A
3 | 03-00000 | Strādnieku sadzīves vagoniņš un instrumentu noliktava 10,00 m2 | gab | 2 |  |  | 0 |  |  | 0 | 0 | 0 | 0 | 0 | 0 | A
4 | 03-00000 | BIO tualete | gab | 1 |  |  | 0 |  |  | 0 | 0 | 0 | 0 | 0 | 0 | A
5 | 03-00000 | Būvlaukuma ugunsdzēsības komplekts (ugunsdzēsības stends, ugunsdzēsības aparāti) | kompl | 1 |  |  | 0 |  |  | 0 | 0 | 0 | 0 | 0 | 0 | A
6 | 03-00000 | Būvgružu konteinera noma, t.sk. Novietošana un aizvešana | mēneši | 6 |  |  | 0 |  |  | 0 | 0 | 0 | 0 | 0 | 0 | A
7 | 03-00000 | Sastatņu montāža, t.sk. norobežošana ar celtniecības tīklu, demontāža, noma | m2 | 3452 |  |  | 0 |  |  | 0 | 0 | 0 | 0 | 0 | 0 | A
8 | 03-00000 | Ieejas mezglu koka nojumju izveidošana | gab | 6 |  |  | 0 |  |  | 0 | 0 | 0 | 0 | 0 | 0 | A
9 | 03-00000 | Elektrības pieslēgums ar skaitītāju uz būvniecības laiku | gab | 1 |  |  | 0 |  |  | 0 | 0 | 0 | 0 | 0 | 0 | A
10 | 03-00000 | Ūdens pieslēgums ar skaitītāju uz būvniecības laiku | gab | 1 |  |  | 0 |  |  | 0 | 0 | 0 | 0 | 0 | 0 | A
11 | 03-00000 | Būvtāfeles izveide un uzstādīšana | gab | 1 |  |  | 0 |  |  | 0 | 0 | 0 | 0 | 0 | 0 | A
Tiešās izmaksas kopā, t. sk. darba devēja sociālais nodoklis 23.59% | [10 empty] | 0 | 0 | 0 | 0 | 0
Sastādīja |  | 0
(paraksts un tā atšifrējums, datums)
Tāme sastādīta 2023. gada __. _____
Pārbaudīja |  | 0
(paraksts un tā atšifrējums, datums)
Sertifikāta Nr. |  | 0

## 1a
|  | Lokālā tāme Nr. | 1
Būvlaukuma sagatavošana
(darba veids vai konstruktīvā elementa nosaukums)
Attiecināmās izmaksas
|  | Būves nosaukums: | Daudzdzīvokļu dzīvojamā ēka
|  | Objekta nosaukums: | Daudzdzīvokļu dzīvojamās ēkas energoefektivitātes paaugstināšana
|  | Objekta adrese: | Stacijas iela 10, Olaine, Olaines novads, LV-2114
|  | Pasūtījuma Nr. | Iepirkums Nr. AS OŪS 2023/02_E
Tāme sastādīta 20__. gada tirgus cenās, pamatojoties uz ___ daļas rasējumiem | [8 empty] | Tāmes izmaksas EUR |  |  |  | 0
Tāme sastādīta 2023. gada __. _____
Nr.p.k. | Kods | Darba nosaukums | Mērvienība | Daudzums | Vienības izmaksas | [5 empty] | Kopā uz visu apjomu
[5 empty] | Laika norma (c/h) | Darba samaksas likme (EUR/h) | Darba alga (EUR) | Būvizstrādājumi (EUR) | Mehānismi (EUR) | Kopā (EUR) | Laika norma (c/h) | Darba alga (EUR) | Būvizstrādājumi (EUR) | Mehānismi (EUR) | Kopā (EUR)
0 | 03-00000 | Būvlaukuma nožogošana ar pagaidu nožogojumu, t.sk. Vārti, noma | tm |  |  | 0 | 0 |  |  | 0 | 0 | 0 | 0 | 0 | 0
0 | 03-00000 | Brīdinājuma zīmju uzstādīšana | kompl |  |  |  | 0 |  |  | 0 | 0 | 0 | 0 | 0 | 0
0 | 03-00000 | Strādnieku sadzīves vagoniņš un instrumentu noliktava 10,00 m2 | gab |  |  |  | 0 |  |  | 0 | 0 | 0 | 0 | 0 | 0
0 | 03-00000 | BIO tualete | gab |  |  |  | 0 |  |  | 0 | 0 | 0 | 0 | 0 | 0
0 | 03-00000 | Būvlaukuma ugunsdzēsības komplekts (ugunsdzēsības stends, ugunsdzēsības aparāti) | kompl |  |  |  | 0 |  |  | 0 | 0 | 0 | 0 | 0 | 0
0 | 03-00000 | Būvgružu konteinera noma, t.sk. Novietošana un aizvešana | mēneši |  |  |  | 0 |  |  | 0 | 0 | 0 | 0 | 0 | 0
0 | 03-00000 | Sastatņu montāža, t.sk. norobežošana ar celtniecības tīklu, demontāža, noma | m2 |  |  |  | 0 |  |  | 0 | 0 | 0 | 0 | 0 | 0
0 | 03-00000 | Ieejas mezglu koka nojumju izveidošana | gab |  |  |  | 0 |  |  | 0 | 0 | 0 | 0 | 0 | 0
0 | 03-00000 | Elektrības pieslēgums ar skaitītāju uz būvniecības laiku | gab |  |  |  | 0 |  |  | 0 | 0 | 0 | 0 | 0 | 0
0 | 03-00000 | Ūdens pieslēgums ar skaitītāju uz būvniecības laiku | gab |  |  |  | 0 |  |  | 0 | 0 | 0 | 0 | 0 | 0
0 | 03-00000 | Būvtāfeles izveide un uzstādīšana | gab |  |  |  | 0 |  |  | 0 | 0 | 0 | 0 | 0 | 0
Tiešās izmaksas kopā, t. sk. darba devēja sociālais nodoklis 23.59% | [10 empty] | 0 | 0 | 0 | 0 | 0
Sastādīja |  | 0
(paraksts un tā atšifrējums, datums)
Tāme sastādīta 2023. gada __. _____
Pārbaudīja |  | 0
(paraksts un tā atšifrējums, datums)
Sertifikāta Nr. |  | 0

## 1c
|  | Lokālā tāme Nr. | 1
Būvlaukuma sagatavošana
(darba veids vai konstruktīvā elementa nosaukums)
Citu pasākumu izmaksas
|  | Būves nosaukums: | Daudzdzīvokļu dzīvojamā ēka
|  | Objekta nosaukums: | Daudzdzīvokļu dzīvojamās ēkas energoefektivitātes paaugstināšana
|  | Objekta adrese: | Stacijas iela 10, Olaine, Olaines novads, LV-2114
|  | Pasūtījuma Nr. | Iepirkums Nr. AS OŪS 2023/02_E
Tāme sastādīta 20__. gada tirgus cenās, pamatojoties uz ___ daļas rasējumiem | [8 empty] | Tāmes izmaksas EUR |  |  |  | 0
Tāme sastādīta 2023. gada __. _____
Nr.p.k. | Kods | Darba nosaukums | Mērvienība | Daudzums | Vienības izmaksas | [5 empty] | Kopā uz visu apjomu
[5 empty] | Laika norma (c/h) | Darba samaksas likme (EUR/h) | Darba alga (EUR) | Būvizstrādājumi (EUR) | Mehānismi (EUR) | Kopā (EUR) | Laika norma (c/h) | Darba alga (EUR) | Būvizstrādājumi (EUR) | Mehānismi (EUR) | Kopā (EUR)
0 | 0 | 0 | 0 |  |  | 0 | 0 |  |  | 0 | 0 | 0 | 0 | 0 | 0
0 | 0 | 0 | 0 |  |  |  | 0 |  |  | 0 | 0 | 0 | 0 | 0 | 0
0 | 0 | 0 | 0 |  |  |  | 0 |  |  | 0 | 0 | 0 | 0 | 0 | 0
0 | 0 | 0 | 0 |  |  |  | 0 |  |  | 0 | 0 | 0 | 0 | 0 | 0
0 | 0 | 0 | 0 |  |  |  | 0 |  |  | 0 | 0 | 0 | 0 | 0 | 0
0 | 0 | 0 | 0 |  |  |  | 0 |  |  | 0 | 0 | 0 | 0 | 0 | 0
0 | 0 | 0 | 0 |  |  |  | 0 |  |  | 0 | 0 | 0 | 0 | 0 | 0
0 | 0 | 0 | 0 |  |  |  | 0 |  |  | 0 | 0 | 0 | 0 | 0 | 0
0 | 0 | 0 | 0 |  |  |  | 0 |  |  | 0 | 0 | 0 | 0 | 0 | 0
0 | 0 | 0 | 0 |  |  |  | 0 |  |  | 0 | 0 | 0 | 0 | 0 | 0
0 | 0 | 0 | 0 |  |  |  | 0 |  |  | 0 | 0 | 0 | 0 | 0 | 0
Tiešās izmaksas kopā, t. sk. darba devēja sociālais nodoklis 23.59% | [10 empty] | 0 | 0 | 0 | 0 | 0
Sastādīja |  | 0
(paraksts un tā atšifrējums, datums)
Tāme sastādīta 2023. gada __. _____
Pārbaudīja |  | 0
(paraksts un tā atšifrējums, datums)
Sertifikāta Nr. |  | 0

## 1n
|  | Lokālā tāme Nr. | 1
Būvlaukuma sagatavošana
(darba veids vai konstruktīvā elementa nosaukums)
Neattiecināmās izmaksas
|  | Būves nosaukums: | Daudzdzīvokļu dzīvojamā ēka
|  | Objekta nosaukums: | Daudzdzīvokļu dzīvojamās ēkas energoefektivitātes paaugstināšana
|  | Objekta adrese: | Stacijas iela 10, Olaine, Olaines novads, LV-2114
|  | Pasūtījuma Nr. | Iepirkums Nr. AS OŪS 2023/02_E
Tāme sastādīta 20__. gada tirgus cenās, pamatojoties uz ___ daļas rasējumiem | [8 empty] | Tāmes izmaksas EUR |  |  |  | 0
Tāme sastādīta 2023. gada __. _____
Nr.p.k. | Kods | Darba nosaukums | Mērvienība | Daudzums | Vienības izmaksas | [5 empty] | Kopā uz visu apjomu
[5 empty] | Laika norma (c/h) | Darba samaksas likme (EUR/h) | Darba alga (EUR) | Būvizstrādājumi (EUR) | Mehānismi (EUR) | Kopā (EUR) | Laika norma (c/h) | Darba alga (EUR) | Būvizstrādājumi (EUR) | Mehānismi (EUR) | Kopā (EUR)
0 | 0 | 0 | 0 |  |  | 0 | 0 |  |  | 0 | 0 | 0 | 0 | 0 | 0
0 | 0 | 0 | 0 |  |  |  | 0 |  |  | 0 | 0 | 0 | 0 | 0 | 0
0 | 0 | 0 | 0 |  |  |  | 0 |  |  | 0 | 0 | 0 | 0 | 0 | 0
0 | 0 | 0 | 0 |  |  |  | 0 |  |  | 0 | 0 | 0 | 0 | 0 | 0
0 | 0 | 0 | 0 |  |  |  | 0 |  |  | 0 | 0 | 0 | 0 | 0 | 0
0 | 0 | 0 | 0 |  |  |  | 0 |  |  | 0 | 0 | 0 | 0 | 0 | 0
0 | 0 | 0 | 0 |  |  |  | 0 |  |  | 0 | 0 | 0 | 0 | 0 | 0
0 | 0 | 0 | 0 |  |  |  | 0 |  |  | 0 | 0 | 0 | 0 | 0 | 0
0 | 0 | 0 | 0 |  |  |  | 0 |  |  | 0 | 0 | 0 | 0 | 0 | 0
0 | 0 | 0 | 0 |  |  |  | 0 |  |  | 0 | 0 | 0 | 0 | 0 | 0
0 | 0 | 0 | 0 |  |  |  | 0 |  |  | 0 | 0 | 0 | 0 | 0 | 0
Tiešās izmaksas kopā, t. sk. darba devēja sociālais nodoklis 23.59% | [10 empty] | 0 | 0 | 0 | 0 | 0
Sastādīja |  | 0
(paraksts un tā atšifrējums, datums)
Tāme sastādīta 2023. gada __. _____
Pārbaudīja |  | 0
(paraksts un tā atšifrējums, datums)
Sertifikāta Nr. |  | 0

## 2a+c+n
|  | Lokālā tāme Nr. | 2
Demontāžas darbi
(darba veids vai konstruktīvā elementa nosaukums)
Attiecināmās + citu pasākumu izmaksas + neattiecināmās izmaksas
|  | Būves nosaukums: | Daudzdzīvokļu dzīvojamā ēka
|  | Objekta nosaukums: | Daudzdzīvokļu dzīvojamās ēkas energoefektivitātes paaugstināšana
|  | Objekta adrese: | Stacijas iela 10, Olaine, Olaines novads, LV-2114
|  | Pasūtījuma Nr. | Iepirkums Nr. AS OŪS 2023/02_E
Tāme sastādīta 2023. gada tirgus cenās, pamatojoties uz AR daļas rasējumiem | [8 empty] | Tāmes izmaksas EUR |  |  |  | 0
[15 empty] | Tāme sastādīta 2023. gada __. _____ | A
C
Nr.p.k. | Kods | Darba nosaukums | Mērvienība | Daudzums | Vienības izmaksas | [5 empty] | Kopā uz visu apjomu |  |  |  |  | N
[5 empty] | Laika norma (c/h) | Darba samaksas likme (EUR/h) | Darba alga (EUR) | Būvizstrādājumi (EUR) | Mehānismi (EUR) | Kopā (EUR) | Laika norma (c/h) | Darba alga (EUR) | Būvizstrādājumi (EUR) | Mehānismi (EUR) | Kopā (EUR) | A - C - N
1 | 02-00000 | Lietus ūdens tekņu un reņu demontāža, t.sk. stiprinājumu demontāža | tm | 373.46 |  |  | 0 |  |  | 0 | 0 | 0 | 0 | 0 | 0 | A
2 | 02-00000 | Numurzīmes, hidranta zīmes, karoga turētāja u.c. traucējošo elementu demontāža fasādē, t.sk. esošo satelītandētnu demontāža, kameru demontāža | kompl | 1 |  |  | 0 |  |  | 0 | 0 | 0 | 0 | 0 | 0 | C
3 | 02-00000 | Ventilācijas restu demontāža fasādē, utilizācija | gab | 60 |  |  | 0 |  |  | 0 | 0 | 0 | 0 | 0 | 0 | A
4 | 02-00000 | Gaismas laternas uz fasādes, t.sk. pienākošie kabeļi fasādē, demontāža, utilizācija | gab | 3 |  |  | 0 |  |  | 0 | 0 | 0 | 0 | 0 | 0 | A
5 | 02-00000 | Esošo palodžu demontāža fasādē un lodžijās, utilizācija | tm | 564 |  |  | 0 |  |  | 0 | 0 | 0 | 0 | 0 | 0 | A
6 | 02-00000 | Veco logu demontāža, t.sk. iekšējās palodzes, utilizācija, logi bēniņos gala fasādēs | gab | 103 |  |  | 0 |  |  | 0 | 0 | 0 | 0 | 0 | 0 | A
7 | 02-00000 | Veco durvju demontāža, utilizācija | gab | 12 |  |  | 0 |  |  | 0 | 0 | 0 | 0 | 0 | 0 | A
8 | 02-00000 | Lodžiju aizstiklojuma un sānu sienu demontāža, utilizācija | gab | 12 |  |  | 0 |  |  | 0 | 0 | 0 | 0 | 0 | 0 | A
9 | 02-00000 | Lodžiju jumtiņu piektajā stāvā demontāža, utilizācija | gab | 5 |  |  | 0 |  |  | 0 | 0 | 0 | 0 | 0 | 0 | A
10 | 02-00000 | Lodžiju margu demontāža un utilizācija | kompl | 56 |  |  | 0 |  |  | 0 | 0 | 0 | 0 | 0 | 0 | A
11 | 02-00000 | Ieejas jumtiņu skārda demontāža, utilizācija | tm | 33 |  |  | 0 |  |  | 0 | 0 | 0 | 0 | 0 | 0 | A
12 | 02-00000 | Betona apmeles demontāža b=700, utilizācija | tm | 193.2 |  |  | 0 |  |  | 0 | 0 | 0 | 0 | 0 | 0 | A
Tiešās izmaksas kopā, t. sk. darba devēja sociālais nodoklis 23.59% | [10 empty] | 0 | 0 | 0 | 0 | 0
Sastādīja |  | 0
(paraksts un tā atšifrējums, datums)
Tāme sastādīta 2023. gada __. _____
Pārbaudīja |  | 0
(paraksts un tā atšifrējums, datums)
Sertifikāta Nr. |  | 0

## 2a
|  | Lokālā tāme Nr. | 2
Demontāžas darbi
(darba veids vai konstruktīvā elementa nosaukums)
Attiecināmās izmaksas
|  | Būves nosaukums: | Daudzdzīvokļu dzīvojamā ēka
|  | Objekta nosaukums: | Daudzdzīvokļu dzīvojamās ēkas energoefektivitātes paaugstināšana
|  | Objekta adrese: | Stacijas iela 10, Olaine, Olaines novads, LV-2114
|  | Pasūtījuma Nr. | Iepirkums Nr. AS OŪS 2023/02_E
Tāme sastādīta 20__. gada tirgus cenās, pamatojoties uz ___ daļas rasējumiem | [8 empty] | Tāmes izmaksas EUR |  |  |  | 0
Tāme sastādīta 2023. gada __. _____
Nr.p.k. | Kods | Darba nosaukums | Mērvienība | Daudzums | Vienības izmaksas | [5 empty] | Kopā uz visu apjomu
[5 empty] | Laika norma (c/h) | Darba samaksas likme (EUR/h) | Darba alga (EUR) | Būvizstrādājumi (EUR) | Mehānismi (EUR) | Kopā (EUR) | Laika norma (c/h) | Darba alga (EUR) | Būvizstrādājumi (EUR) | Mehānismi (EUR) | Kopā (EUR)
0 | 02-00000 | Lietus ūdens tekņu un reņu demontāža, t.sk. stiprinājumu demontāža | tm |  |  | 0 | 0 |  |  | 0 | 0 | 0 | 0 | 0 | 0
0 | 0 | 0 | 0 |  |  | 0 | 0 |  |  | 0 | 0 | 0 | 0 | 0 | 0
0 | 02-00000 | Ventilācijas restu demontāža fasādē, utilizācija | gab |  |  | 0 | 0 |  |  | 0 | 0 | 0 | 0 | 0 | 0
0 | 02-00000 | Gaismas laternas uz fasādes, t.sk. pienākošie kabeļi fasādē, demontāža, utilizācija | gab |  |  | 0 | 0 |  |  | 0 | 0 | 0 | 0 | 0 | 0
0 | 02-00000 | Esošo palodžu demontāža fasādē un lodžijās, utilizācija | tm |  |  | 0 | 0 |  |  | 0 | 0 | 0 | 0 | 0 | 0
0 | 02-00000 | Veco logu demontāža, t.sk. iekšējās palodzes, utilizācija, logi bēniņos gala fasādēs | gab |  |  | 0 | 0 |  |  | 0 | 0 | 0 | 0 | 0 | 0
0 | 02-00000 | Veco durvju demontāža, utilizācija | gab |  |  | 0 | 0 |  |  | 0 | 0 | 0 | 0 | 0 | 0
0 | 02-00000 | Lodžiju aizstiklojuma un sānu sienu demontāža, utilizācija | gab |  |  | 0 | 0 |  |  | 0 | 0 | 0 | 0 | 0 | 0
0 | 02-00000 | Lodžiju jumtiņu piektajā stāvā demontāža, utilizācija | gab |  |  | 0 | 0 |  |  | 0 | 0 | 0 | 0 | 0 | 0
0 | 02-00000 | Lodžiju margu demontāža un utilizācija | kompl |  |  | 0 | 0 |  |  | 0 | 0 | 0 | 0 | 0 | 0
0 | 02-00000 | Ieejas jumtiņu skārda demontāža, utilizācija | tm |  |  | 0 | 0 |  |  | 0 | 0 | 0 | 0 | 0 | 0
0 | 02-00000 | Betona apmeles demontāža b=700, utilizācija | tm |  |  | 0 | 0 |  |  | 0 | 0 | 0 | 0 | 0 | 0
Tiešās izmaksas kopā, t. sk. darba devēja sociālais nodoklis 23.59% | [10 empty] | 0 | 0 | 0 | 0 | 0
Sastādīja |  | 0
(paraksts un tā atšifrējums, datums)
Tāme sastādīta 2023. gada __. _____
Pārbaudīja |  | 0
(paraksts un tā atšifrējums, datums)
Sertifikāta Nr. |  | 0

## 2c
|  | Lokālā tāme Nr. | 2
Demontāžas darbi
(darba veids vai konstruktīvā elementa nosaukums)
Citu pasākumu izmaksas
|  | Būves nosaukums: | Daudzdzīvokļu dzīvojamā ēka
|  | Objekta nosaukums: | Daudzdzīvokļu dzīvojamās ēkas energoefektivitātes paaugstināšana
|  | Objekta adrese: | Stacijas iela 10, Olaine, Olaines novads, LV-2114
|  | Pasūtījuma Nr. | Iepirkums Nr. AS OŪS 2023/02_E
Tāme sastādīta 20__. gada tirgus cenās, pamatojoties uz ___ daļas rasējumiem | [8 empty] | Tāmes izmaksas EUR |  |  |  | 0
Tāme sastādīta 2023. gada __. _____
Nr.p.k. | Kods | Darba nosaukums | Mērvienība | Daudzums | Vienības izmaksas | [5 empty] | Kopā uz visu apjomu
[5 empty] | Laika norma (c/h) | Darba samaksas likme (EUR/h) | Darba alga (EUR) | Būvizstrādājumi (EUR) | Mehānismi (EUR) | Kopā (EUR) | Laika norma (c/h) | Darba alga (EUR) | Būvizstrādājumi (EUR) | Mehānismi (EUR) | Kopā (EUR)
0 | 0 | 0 | 0 |  |  | 0 | 0 |  |  | 0 | 0 | 0 | 0 | 0 | 0
0 | 02-00000 | Numurzīmes, hidranta zīmes, karoga turētāja u.c. traucējošo elementu demontāža fasādē, t.sk. esošo satelītandētnu demontāža, kameru demontāža | kompl |  |  |  | 0 |  |  | 0 | 0 | 0 | 0 | 0 | 0
0 | 0 | 0 | 0 |  |  |  | 0 |  |  | 0 | 0 | 0 | 0 | 0 | 0
0 | 0 | 0 | 0 |  |  |  | 0 |  |  | 0 | 0 | 0 | 0 | 0 | 0
0 | 0 | 0 | 0 |  |  |  | 0 |  |  | 0 | 0 | 0 | 0 | 0 | 0
0 | 0 | 0 | 0 |  |  |  | 0 |  |  | 0 | 0 | 0 | 0 | 0 | 0
0 | 0 | 0 | 0 |  |  |  | 0 |  |  | 0 | 0 | 0 | 0 | 0 | 0
0 | 0 | 0 | 0 |  |  |  | 0 |  |  | 0 | 0 | 0 | 0 | 0 | 0
0 | 0 | 0 | 0 |  |  |  | 0 |  |  | 0 | 0 | 0 | 0 | 0 | 0
Tiešās izmaksas kopā, t. sk. darba devēja sociālais nodoklis 23.59% | [10 empty] | 0 | 0 | 0 | 0 | 0
Sastādīja |  | 0
(paraksts un tā atšifrējums, datums)
Tāme sastādīta 2023. gada __. _____
Pārbaudīja |  | 0
(paraksts un tā atšifrējums, datums)
Sertifikāta Nr. |  | 0

## 2n
|  | Lokālā tāme Nr. | 2
Demontāžas darbi
(darba veids vai konstruktīvā elementa nosaukums)
Neattiecināmās izmaksas
|  | Būves nosaukums: | Daudzdzīvokļu dzīvojamā ēka
|  | Objekta nosaukums: | Daudzdzīvokļu dzīvojamās ēkas energoefektivitātes paaugstināšana
|  | Objekta adrese: | Stacijas iela 10, Olaine, Olaines novads, LV-2114
|  | Pasūtījuma Nr. | Iepirkums Nr. AS OŪS 2023/02_E
Tāme sastādīta 20__. gada tirgus cenās, pamatojoties uz ___ daļas rasējumiem | [8 empty] | Tāmes izmaksas EUR |  |  |  | 0
Tāme sastādīta 2023. gada __. _____
Nr.p.k. | Kods | Darba nosaukums | Mērvienība | Daudzums | Vienības izmaksas | [5 empty] | Kopā uz visu apjomu
[5 empty] | Laika norma (c/h) | Darba samaksas likme (EUR/h) | Darba alga (EUR) | Būvizstrādājumi (EUR) | Mehānismi (EUR) | Kopā (EUR) | Laika norma (c/h) | Darba alga (EUR) | Būvizstrādājumi (EUR) | Mehānismi (EUR) | Kopā (EUR)
0 | 0 | 0 | 0 |  |  | 0 | 0 |  |  | 0 | 0 | 0 | 0 | 0 | 0
0 | 0 | 0 | 0 |  |  |  | 0 |  |  | 0 | 0 | 0 | 0 | 0 | 0
0 | 0 | 0 | 0 |  |  |  | 0 |  |  | 0 | 0 | 0 | 0 | 0 | 0
0 | 0 | 0 | 0 |  |  |  | 0 |  |  | 0 | 0 | 0 | 0 | 0 | 0
0 | 0 | 0 | 0 |  |  |  | 0 |  |  | 0 | 0 | 0 | 0 | 0 | 0
0 | 0 | 0 | 0 |  |  |  | 0 |  |  | 0 | 0 | 0 | 0 | 0 | 0
0 | 0 | 0 | 0 |  |  |  | 0 |  |  | 0 | 0 | 0 | 0 | 0 | 0
0 | 0 | 0 | 0 |  |  |  | 0 |  |  | 0 | 0 | 0 | 0 | 0 | 0
0 | 0 | 0 | 0 |  |  |  | 0 |  |  | 0 | 0 | 0 | 0 | 0 | 0
Tiešās izmaksas kopā, t. sk. darba devēja sociālais nodoklis 23.59% | [10 empty] | 0 | 0 | 0 | 0 | 0
Sastādīja |  | 0
(paraksts un tā atšifrējums, datums)
Tāme sastādīta 2023. gada __. _____
Pārbaudīja |  | 0
(paraksts un tā atšifrējums, datums)
Sertifikāta Nr. |  | 0

## 3a+c+n
|  | Lokālā tāme Nr. | 3
Fasādes
(darba veids vai konstruktīvā elementa nosaukums)
Attiecināmās + citu pasākumu izmaksas + neattiecināmās izmaksas
|  | Būves nosaukums: | Daudzdzīvokļu dzīvojamā ēka
|  | Objekta nosaukums: | Daudzdzīvokļu dzīvojamās ēkas energoefektivitātes paaugstināšana
|  | Objekta adrese: | Stacijas iela 10, Olaine, Olaines novads, LV-2114
|  | Pasūtījuma Nr. | Iepirkums Nr. AS OŪS 2023/02_E
Tāme sastādīta 2023. gada tirgus cenās, pamatojoties uz AR daļas rasējumiem | [8 empty] | Tāmes izmaksas EUR |  |  |  | 0
[15 empty] | Tāme sastādīta 2023. gada __. _____ | A
C
Nr.p.k. | Kods | Darba nosaukums | Mērvienība | Daudzums | Vienības izmaksas | [5 empty] | Kopā uz visu apjomu |  |  |  |  | N
[5 empty] | Laika norma (c/h) | Darba samaksas likme (EUR/h) | Darba alga (EUR) | Būvizstrādājumi (EUR) | Mehānismi (EUR) | Kopā (EUR) | Laika norma (c/h) | Darba alga (EUR) | Būvizstrādājumi (EUR) | Mehānismi (EUR) | Kopā (EUR) | A - C - N
|  | Pamati, cokols |  |  |  |  | 0 |  |  | 0 | 0 | 0 | 0 | 0 | 0
1 | 13-00000 | Pamatu atrakšana ~ 1,2 m dziļumā (nogāzes leņķis ne stāvāks par 50°) izņemot gala fasādes | m3 | 173 |  |  | 0 |  |  | 0 | 0 | 0 | 0 | 0 | 0 | A
2 | 13-00000 | Esošo gaismas aku aizmūrēšana ar keramzīta blokiem | m2 | 0.6 |  |  | 0 |  |  | 0 | 0 | 0 | 0 | 0 | 0 | A
3 | 13-00000 | Pamatu (h=1,2m) un cokola (h=1 m) attīrīšana no bojātā un atslāņotā apmetuma un augsnes paliekām, esošā, nodrupušā apmetuma nokalšana, izņemot gala fasādes | m2 | 511.5 |  |  | 0 |  |  | 0 | 0 | 0 | 0 | 0 | 0 | A
4 | 13-00000 | Pamatu un cokola virsmas izlīdzināšana ievērojot 20mm/m līdzenumu, izmantojot grunti Baumit Tiefengrund vai ekvivlentu un javu Baumit Beton 30 vai ekvivalentu. Izņemot gala fasādes | m2 | 511.5 |  |  | 0 |  |  | 0 | 0 | 0 | 0 | 0 | 0 | A
5 | 13-00000 | Lietus ūdens revīzijas pārvietošana t.sk. lietus ūdens revīzija, arējās kanalizācias caurules | Kompl | 6 |  |  | 0 |  |  | 0 | 0 | 0 | 0 | 0 | 0 | A
6 |  | Cokola siltināšana atbilstoši pīrāgam C1 |  |  |  |  | 0 |  |  | 0 | 0 | 0 | 0 | 0 | 0
7 | 13-00000 | Cokola un pamatu virsmas hidroizolēšana ar Baumit SockelShutz Flexibel vai ekvivalentu (2 kārtās) Izņemot gala fasādes | kg | 1402.335 |  |  | 0 |  |  | 0 | 0 | 0 | 0 | 0 | 0 | A
8 | 13-00000 | Siltumizolācijas materiāla stiprināšana ar līmjavu Baumit Supra FIX vai ekvivalentu. | kg | 1869.78 |  |  | 0 |  |  | 0 | 0 | 0 | 0 | 0 | 0 | A
9 | 13-00000 | Putupolistirola plākšņu TENAPORS Extra EPS 150 (Tenax) vai ekvivalentu (λ<=0,034 W/(mK)) montāža. B=100mm | m2 | 467.445 |  |  | 0 |  |  | 0 | 0 | 0 | 0 | 0 | 0 | A
10 | 13-00000 | Armējošā slāņa iestrāde ar javas kārtu BAUMIT ProContact vai ekvivalentu - 2 kārtās. | kg | 1912.284 |  |  | 0 |  |  | 0 | 0 | 0 | 0 | 0 | 0 | A
11 | 13-00000 | Virszemes daļā Baumit StarTex vai ekvivalents stiklušķiedras siets 160 g/m² - 2 kārtās | m2 | 424.952 |  |  | 0 |  |  | 0 | 0 | 0 | 0 | 0 | 0 | A
12 | 13-00000 | Apmetums Baumit MPA35 vai ekvivalents, min. 20mm | kg | 11473.704 |  |  | 0 |  |  | 0 | 0 | 0 | 0 | 0 | 0 | A
13 | 13-00000 | Cokola virsmas krāsošana ar Baumit SilikonColor vai ekvivalentu, tonis pēc krāsu pases. T.sk. Tonēšana | m2 | 424.952 |  |  | 0 |  |  | 0 | 0 | 0 | 0 | 0 | 0 | A
14 | 13-00000 | Alumīnija cokola profila ar lāseni iestrāde, t.sk. stiprinājumi un papildus siltumizolācijas slāņa iestrāde savienojuma vietās. | tm | 106.86 |  |  | 0 |  |  | 0 | 0 | 0 | 0 | 0 | 0 | A
15 | 13-00000 | Hidroizol. Baumit SockelShutz Flexibel vai ekviv. šļakstu zonā 50mm augstumā no lietus novadjoslas | kg | 31.89 |  |  | 0 |  |  | 0 | 0 | 0 | 0 | 0 | 0 | A
16 | 13-00000 | Dībeļi RAWLPLUG TFIX 8S vai ekvivalenti, l=155mm cokola virszemes daļā. | gab | 2549.712 |  |  | 0 |  |  | 0 | 0 | 0 | 0 | 0 | 0 | A
17 |  | Fasādes siltināšana |  |  |  |  | 0 |  |  | 0 | 0 | 0 | 0 | 0 | 0
18 | 13-00000 | Lokālu bojāto vietu remonts fasādē (līdz 30% no fasādes), t.sk. trauslā apmetuma nokalšana, plaisu un caurumu aizpildīšana ar javas kārtu, izkritušo ķieģeļu atjaunošana vai pārmūrēšana izmantot grunti Baumit TiefenGrund vai ekvivalentu un javu Baumit MM 50 vai ekvivalentu. Gruntēšana, ja nepieciešams, virsmas sagatavošanai siltināšanas un apdares darbiem. | m2 | 724 |  |  | 0 |  |  | 0 | 0 | 0 | 0 | 0 | 0 | A
19 | 13-00000 | Virsmas izlīdzināšana ievērojot 20mm/m līdzenumu. Izņemot gala fasādes. | m2 | 2655.587 |  |  | 0 |  |  | 0 | 0 | 0 | 0 | 0 | 0 | A
20 |  | Fasādes siltināšana atbilstoši sienu pīrāgam S1 |  |  |  |  | 0 |  |  | 0 | 0 | 0 | 0 | 0 | 0
21 | 13-00000 | Siltumizolācijas materiālu stiprināšana ar līmjavu BAUMIT ProContact vai ekvivalentu. Pēc nepieciešamības pirms tam virsmas gruntēšana. | kg | 14605.7285 |  |  | 0 |  |  | 0 | 0 | 0 | 0 | 0 | 0 | A
22 | 13-00000 | Nedegoša akmens vates siltumizolācija plānajām apmetuma sistēmām - λ<=0,036 W/(mK), b=150 mm | m2 | 2655.587 |  |  | 0 |  |  | 0 | 0 | 0 | 0 | 0 | 0 | A
23 | 13-00000 | Armējošā slāņa iestrāde ar javas kārtu BAUMIT ProContact vai ekvivalentu - 1 kārtā, II mehāniskās izturības zonā | kg | 10466.6715 |  |  | 0 |  |  | 0 | 0 | 0 | 0 | 0 | 0 | A
24 | 13-00000 | Baumit StarTex vai ekvivalents stiklušķiedras siets 160 g/m² - 1 kārtā, II mehāniskās izturības zonā | m2 | 2325.927 |  |  | 0 |  |  | 0 | 0 | 0 | 0 | 0 | 0 | A
25 | 13-00000 | Armējošā slāņa iestrāde ar javas kārtu BAUMIT ProContact vai ekvivalentu - 2 kārtās, I mehāniskās izturības zonā | kg | 2966.94 |  |  | 0 |  |  | 0 | 0 | 0 | 0 | 0 | 0 | A
26 | 13-00000 | Baumit StarTex vai ekvivalents stiklušķiedras siets 160 g/m² - 2 kārtās, I mehāniskās izturības zonā | m2 | 659.32 |  |  | 0 |  |  | 0 | 0 | 0 | 0 | 0 | 0 | A
27 | 13-00000 | Armētā slāņa apstrāde ar zemapmetuma grunti Baumit UniPrimer vai ekvivalentu | kg | 663.8968 |  |  | 0 |  |  | 0 | 0 | 0 | 0 | 0 | 0 | A
28 | 13-00000 | Gatavā tonētā silikona apmetuma Baumit SilikonColor vai ekvivalenta iestrāde. Maksimālais grauda izmērs 2 mm. Tonis atbilstoši krāsu pasei. T.sk. tonēšana | m2 | 2655.587 |  |  | 0 |  |  | 0 | 0 | 0 | 0 | 0 | 0 | A
29 | 13-00000 | Dībeļi RAWLPLUG TFIX 8S vai ekvivalenti, l=215mm | gab | 15933.522 |  |  | 0 |  |  | 0 | 0 | 0 | 0 | 0 | 0 | A
30 |  | Logu ailu siltināšana |  |  |  |  | 0 |  |  | 0 | 0 | 0 | 0 | 0 | 0
31 | 13-00000 | Siltumizolācijas materiālu stiprināšana ar līmjavu BAUMIT ProContact vai ekvivalentu. Pēc nepieciešamības pirms tam virsmas gruntēšana. | kg | 1219.295 |  |  | 0 |  |  | 0 | 0 | 0 | 0 | 0 | 0 | A
32 | 13-00000 | Siltumizolācijas materiāla Paroc Linio 15 vai ekvivalenta montāža - λ<=0,037 W/(mK), b=30-100 mm, siltinājuma platums 100mm | m2 | 243.859 |  |  | 0 |  |  | 0 | 0 | 0 | 0 | 0 | 0 | A
33 | 13-00000 | Armējošā slāņa iestrāde ar javas kārtu BAUMIT ProContact vai ekvivalentu - 1 kārtā | kg | 1097.3655 |  |  | 0 |  |  | 0 | 0 | 0 | 0 | 0 | 0 | A
34 | 13-00000 | Baumit StarTex vai ekvivalents stiklušķiedras siets 160 g/m² - 1 kārtā + papildus armējošā sieta iestrāde stūros | m2 | 268.2449 |  |  | 0 |  |  | 0 | 0 | 0 | 0 | 0 | 0 | A
35 | 13-00000 | Armētā slāņa apstrāde ar zemapmetuma grunti Baumit UniPrimer vai ekvivalentu | kg | 60.9648 |  |  | 0 |  |  | 0 | 0 | 0 | 0 | 0 | 0 | A
36 | 13-00000 | Gatavā tonētā silikona apmetuma Baumit SilikonColor vai ekvivalenta iestrāde. Maksimālais grauda izmērs 2 mm. Tonis atbilstoši krāsu pasei. | m2 | 243.859 |  |  | 0 |  |  | 0 | 0 | 0 | 0 | 0 | 0 | A
37 | 13-00000 | Loga pielaiduma profila Baumit PROFIL 108 vai ekvivalenta iestrāde ailes sānos un augšējā daļā | tm | 1509.34 |  |  | 0 |  |  | 0 | 0 | 0 | 0 | 0 | 0 | A
38 | 13-00000 | Stūra profila ar lāseni Baumit PROFIL 600 vai ekvivalenta iestrāde loga augšējā daļā | tm | 569.34 |  |  | 0 |  |  | 0 | 0 | 0 | 0 | 0 | 0 | A
39 | 13-00000 | Stūra profila Baumit vai ekvivalenta iestrāde loga sānos | tm | 940 |  |  | 0 |  |  | 0 | 0 | 0 | 0 | 0 | 0 | A
40 | 13-00000 | Ārējās palodzes - karsti cinkotas tērauda loksnes, b=0.5 mm ar PURAL pārklājums montāža (b~300) | tm | 527 |  |  | 0 |  |  | 0 | 0 | 0 | 0 | 0 | 0 | A
41 | 13-00000 | Palodzes profila ALB - EW - US vai ekvivalenta iestrāde | tm | 527 |  |  | 0 |  |  | 0 | 0 | 0 | 0 | 0 | 0 | A
42 | 13-00000 | Ārējās palodzes sānu daļās pieslēguma profila ALB-EW-CS vai ekvivalenta iestrāde abās pusēs | kompl | 326 |  |  | 0 |  |  | 0 | 0 | 0 | 0 | 0 | 0 | A
43 |  | Durvju ailu siltināšana |  |  |  |  | 0 |  |  | 0 | 0 | 0 | 0 | 0 | 0
44 | 13-00000 | Siltumizolācijas materiālu stiprināšana ar līmjavu BAUMIT ProContact vai ekvivalentu. | kg | 20.4 |  |  | 0 |  |  | 0 | 0 | 0 | 0 | 0 | 0 | A
45 | 13-00000 | Siltumizolācijas materiāla Paroc Linio 15 vai ekvivalenta montāža - λ<=0,037 W/(mK), b=20-50 mm, platums 100mm | m2 | 4.08 |  |  | 0 |  |  | 0 | 0 | 0 | 0 | 0 | 0 | A
46 | 13-00000 | Armējošā slāņa iestrāde ar javas kārtu BAUMIT ProContact vai ekvivalentu - 1 kārtā | kg | 18.36 |  |  | 0 |  |  | 0 | 0 | 0 | 0 | 0 | 0 | A
47 | 13-00000 | Baumit StarTex vai ekvivalents stiklušķiedras siets 160 g/m² - 1 kārtā + papildus armējošā sieta iestrāde stūros | m2 | 6.12 |  |  | 0 |  |  | 0 | 0 | 0 | 0 | 0 | 0 | A
48 | 13-00000 | Armētā slāņa apstrāde ar zemapmetuma grunti Baumit UniPrimer vai ekvivalentu | kg | 1.02 |  |  | 0 |  |  | 0 | 0 | 0 | 0 | 0 | 0 | A
49 | 13-00000 | Gatavā tonētā silikona apmetuma Baumit SilikonColor vai ekvivalenta iestrāde. Maksimālais grauda izmērs 2 mm. Tonis pēc krāsu pases. | m2 | 4.08 |  |  | 0 |  |  | 0 | 0 | 0 | 0 | 0 | 0 | A
50 | 13-00000 | Pielaiduma profila Baumit PROFIL 108 vai ekvivalenta iestrāde ailes sānos un augšējā daļā | tm | 40.8 |  |  | 0 |  |  | 0 | 0 | 0 | 0 | 0 | 0 | A
51 | 13-00000 | Stūra profila ar lāseni Baumit PROFIL 600 vai ekvivalenta iestrāde durvju augšējā daļā | tm | 12 |  |  | 0 |  |  | 0 | 0 | 0 | 0 | 0 | 0 | A
52 | 13-00000 | Stūra profila Baumit vai ekvivalenta iestrāde durvju sānos | tm | 28.8 |  |  | 0 |  |  | 0 | 0 | 0 | 0 | 0 | 0 | A
53 |  | Profilu un deformāciju šuvju iestrāde |  |  |  |  | 0 |  |  | 0 | 0 | 0 | 0 | 0 | 0
54 | 13-00000 | Stūra profilu un stūra profilu ar lāseni iestrāde fasādes daļās, kur veidojas stūri, pārkares u.tml. | kompl | 1 |  |  | 0 |  |  | 0 | 0 | 0 | 0 | 0 | 0 | A
55 | 13-00000 | Poliuretāna hermētiķa iestrāde savienojuma vietās (siltināmā daļa/ nesiltināmā daļa), t.sk. balkona griestu savienojums, ieejas mezgla griestu savienojuma vieta u.tml. | kompl | 1 |  |  | 0 |  |  |  | 0 | 0 | 0 | 0 | 0 | A
56 | 13-00000 | Deformācijas šuves izveide | kompl | 2 |  |  | 0 |  |  | 0 | 0 | 0 | 0 | 0 | 0 | A
57 |  | Citi darbi |  |  |  |  | 0 |  |  | 0 | 0 | 0 | 0 | 0 | 0
58 | 13-00000 | Esošo, numurzīmju u.c. nepieciešamo elementu atjaunošana fasādē pēc siltināšanas, t.sk. nepieciešamie stiprinājumi | kompl | 1 |  |  | 0 |  |  | 0 | 0 | 0 | 0 | 0 | 0 | C
59 | 13-00000 | Esošo kabeļu (fasadē) atvienošana un montēšašana atpakaļ pēc siltināšanas, t.sk. ievietošana gofrās vai penāļos, ja nepieciešams | kompl | 2 |  |  | 0 |  |  | 0 | 0 | 0 | 0 | 0 | 0 | A
60 | 13-00000 | Aiļu izveidošana siltumizolācijā ap esošiem gāzes ievadiem, t.sk. stūra profilu iestrāde | kompl | 3 |  |  | 0 |  |  | 0 | 0 | 0 | 0 | 0 | 0 | A
61 |  | Ieejas mezgla atjaunošana - jumtiņš un lievenis |  |  |  |  | 0 |  |  | 0 | 0 | 0 | 0 | 0 | 0
62 | 13-00000 | Ieejas jumtiņu griestu attīrīšana un izlīdzināšana, arī gruntēšana | m2 | 20.16 |  |  | 0 |  |  | 0 | 0 | 0 | 0 | 0 | 0 | C
63 | 13-00000 | Ieejas jumtiņu griestu armēšana ar javas kārta BAUMIT ProContact vai ekviv. | kg | 90.72 |  |  | 0 |  |  | 0 | 0 | 0 | 0 | 0 | 0 | C
64 | 13-00000 | Ieejas jumtiņu griestu armēšana ar stiklušķiedras sietu Baumit StarTex 160 vai ekviv. | m2 | 20.16 |  |  | 0 |  |  | 0 | 0 | 0 | 0 | 0 | 0 | C
65 | 13-00000 | Ieejas jumtiņu griestu gruntēšana ar Baumit UniPrimer vai ekviv. un krāsošana ar fasādes krāsu Baumit SilikonColor vai ekvivalentu. Krāsa atbilstoši krāsu pasei | m2 | 20.16 |  |  | 0 |  |  | 0 | 0 | 0 | 0 | 0 | 0 | C
66 | 13-00000 | Ieejas jumtiņu attīrīšana no apauguma un nenostiprinātām daļā (no augšas) | m2 | 20.16 |  |  | 0 |  |  | 0 | 0 | 0 | 0 | 0 | 0 | C
67 | 13-00000 | Bitumena ruļļu materiāla 2 kārtās iestrāde ieejas lieveņa jumtiņam (no augšas) (virskārta - Icopal Ultra Top vai ekvivalents pamatkārta - Icopal Ultra Base vai ekvivalents. Jānodrošina slīpums no ēkas MIN 1,5o | m2 | 20.16 |  |  | 0 |  |  | 0 | 0 | 0 | 0 | 0 | 0 | C
68 | 13-00000 | Savienojuma vieta izveide ar siltinātu fasādes sienu, t.sk. PVC profils ALB – EB – PVC vai ekvivalents; PVC cokola profila lāsenis ALB – ED – B(PVC) vai ekvivalents; stiprinājumi; blīvlenta ALB - EXT vai ekvivalenta; ekstrudēta putupolistirola josla b=100mm, h=150mm | tm | 18.36 |  |  | 0 |  |  | 0 | 0 | 0 | 0 | 0 | 0 | C
69 | 13-00000 | Cinkota skārda ar PURAL pārklajumu jumta karnīzes montāža ieejas lieveņa jumtiņam pa perimetru, b=0,5mm, h~200 - 300 mm. Tonis atbilstoši krāsu pasei. | tm | 31.56 |  |  | 0 |  |  | 0 | 0 | 0 | 0 | 0 | 0 | C
70 | 13-00000 | Ieejas lieveņu virskārtas demontāža | m2 | 18 |  |  | 0 |  |  | 0 | 0 | 0 | 0 | 0 | 0 | C
71 | 13-00000 | Betona bruģakmens"PRIZMA" vai ekvivalents, 100x200x60 ieklāšana | m2 | 18 |  |  | 0 |  |  | 0 | 0 | 0 | 0 | 0 | 0 | C
72 | 13-00000 | Jaunu margu pie ieejas uzstādīšana | kompl | 6 |  |  | 0 |  |  | 0 | 0 | 0 | 0 | 0 | 0 | C
73 |  | Balkonu grīdu un griestu atjaunošana atbilstoši pārseguma pīrāgam P5 |  |  |  |  | 0 |  |  | 0 | 0 | 0 | 0 | 0 | 0
74 | 13-00000 | Esošās pārseguma konstrukcijas no abām pusēm attīrīšana, līdzināšana gruntēšana, ja nepieciešams. Apjoms uzrādīts visiem balkoniem no abām pusēm. | m2 | 189.2 |  |  | 0 |  |  | 0 | 0 | 0 | 0 | 0 | 0 | A
75 | 13-00000 | Hidroizol. Baumit Baumacol Protect vai ekviv. Uzklājama divās kārtās | kg | 283.8 |  |  | 0 |  |  | 0 | 0 | 0 | 0 | 0 | 0 | A
76 | 13-00000 | Saķeres java BetoHaft vai ekviv. | kg | 113.52 |  |  | 0 |  |  | 0 | 0 | 0 | 0 | 0 | 0 | A
77 | 13-00000 | Projektējams BAUMIT BetoFill vai ekvivalenta izlīdzinošs slānis ar slīpumu prom no ēkas sienas, ~30-40mm | kg | 6092.24 |  |  | 0 |  |  | 0 | 0 | 0 | 0 | 0 | 0 | A
78 | 13-00000 | Stiegrojuma aizsargslāņa atjaunošana, daudzumu precizēt uz vietas | kompl | 1 |  |  | 0 |  |  | 0 | 0 | 0 | 0 | 0 | 0 | A
79 | 13-00000 | Apstrāde ar zemapmetuma grunti Baumit UniPrimer vai ekvivalentu | kg | 28.38 |  |  | 0 |  |  | 0 | 0 | 0 | 0 | 0 | 0 | A
80 | 13-00000 | Gatavā tonētā silikona apmetuma Baumit SilikonColor vai ekvivalenta iestrāde. Maksimālais grauda izmērs 2 mm. Tonis atbilstoši krāsu pasei. | m2 | 94.6 |  |  | 0 |  |  | 0 | 0 | 0 | 0 | 0 | 0 | A
81 | 13-00000 | Skārda lāsenis pa perimetru 100mm, b=0,5mm, PE pārklājums | tm | 288.4 |  |  | 0 |  |  | 0 | 0 | 0 | 0 | 0 | 0 | A
82 | 13-00000 | Putupolistirola plākšņu TENAPORS EPS 100 vai ekvivalentu (λ<=0,036 W/(mK)) montāža | m2 | 20 |  |  | 0 |  |  | 0 | 0 | 0 | 0 | 0 | 0 | A
83 |  | Jaunu balkonu margu izveide |  |  |  |  | 0 |  |  | 0 | 0 | 0 | 0 | 0 | 0
84 | 21-00000 | Tērauda sloksne sānu malām un garākajai malai, platums 40mm, b=4mm | kompl | 112 |  |  | 0 |  |  | 0 | 0 | 0 | 0 | 0 | 0 | A
85 | 21-00000 | Tērauda kvadrāts 20x20x1000mm | gab | 448 |  |  | 0 |  |  | 0 | 0 | 0 | 0 | 0 | 0 | A
86 | 21-00000 | Trapecveida lokšņu profils Rukki T20, krāsots b=0,50mm vai ekvivalents tonis pēc krāsu pases | kompl | 56 |  |  | 0 |  |  | 0 | 0 | 0 | 0 | 0 | 0 | A
87 | 21-00000 | Cinkota-krāsota skārda nosegdetaļa | tm | 290 |  |  | 0 |  |  | 0 | 0 | 0 | 0 | 0 | 0 | A
88 | 21-00000 | Krāsota ēvelēta brusa 45x45mm | tm | 870 |  |  | 0 |  |  | 0 | 0 | 0 | 0 | 0 | 0 | A
89 | 21-00000 | Impregnēts, ēvelēts koka dēlis platums ~120mm, b=25mm. Krāsa pēc krāsu pases. | tm | 290 |  |  | 0 |  |  | 0 | 0 | 0 | 0 | 0 | 0 | A
Tiešās izmaksas kopā, t. sk. darba devēja sociālais nodoklis 23.59% | [10 empty] | 0 | 0 | 0 | 0 | 0
Sastādīja |  | 0
(paraksts un tā atšifrējums, datums)
Tāme sastādīta 2023. gada __. _____
Pārbaudīja |  | 0
(paraksts un tā atšifrējums, datums)
Sertifikāta Nr. |  | 0

## 3a
|  | Lokālā tāme Nr. | 3
Fasādes
(darba veids vai konstruktīvā elementa nosaukums)
Attiecināmās izmaksas
|  | Būves nosaukums: | Daudzdzīvokļu dzīvojamā ēka
|  | Objekta nosaukums: | Daudzdzīvokļu dzīvojamās ēkas energoefektivitātes paaugstināšana
|  | Objekta adrese: | Stacijas iela 10, Olaine, Olaines novads, LV-2114
|  | Pasūtījuma Nr. | Iepirkums Nr. AS OŪS 2023/02_E
Tāme sastādīta 2023. gada tirgus cenās, pamatojoties uz AR daļas rasējumiem | [8 empty] | Tāmes izmaksas EUR |  |  |  | 0
Tāme sastādīta 2023. gada __. _____
Nr.p.k. | Kods | Darba nosaukums | Mērvienība | Daudzums | Vienības izmaksas | [5 empty] | Kopā uz visu apjomu
[5 empty] | Laika norma (c/h) | Darba samaksas likme (EUR/h) | Darba alga (EUR) | Būvizstrādājumi (EUR) | Mehānismi (EUR) | Kopā (EUR) | Laika norma (c/h) | Darba alga (EUR) | Būvizstrādājumi (EUR) | Mehānismi (EUR) | Kopā (EUR)
0 | 0 | 0 | 0 |  |  | 0 | 0 |  |  | 0 | 0 | 0 | 0 | 0 | 0
0 | 13-00000 | Pamatu atrakšana ~ 1,2 m dziļumā (nogāzes leņķis ne stāvāks par 50°) izņemot gala fasādes | m3 |  |  | 0 | 0 |  |  | 0 | 0 | 0 | 0 | 0 | 0
0 | 13-00000 | Esošo gaismas aku aizmūrēšana ar keramzīta blokiem | m2 |  |  | 0 | 0 |  |  | 0 | 0 | 0 | 0 | 0 | 0
0 | 13-00000 | Pamatu (h=1,2m) un cokola (h=1 m) attīrīšana no bojātā un atslāņotā apmetuma un augsnes paliekām, esošā, nodrupušā apmetuma nokalšana, izņemot gala fasādes | m2 |  |  | 0 | 0 |  |  | 0 | 0 | 0 | 0 | 0 | 0
0 | 13-00000 | Pamatu un cokola virsmas izlīdzināšana ievērojot 20mm/m līdzenumu, izmantojot grunti Baumit Tiefengrund vai ekvivlentu un javu Baumit Beton 30 vai ekvivalentu. Izņemot gala fasādes | m2 |  |  | 0 | 0 |  |  | 0 | 0 | 0 | 0 | 0 | 0
0 | 13-00000 | Lietus ūdens revīzijas pārvietošana t.sk. lietus ūdens revīzija, arējās kanalizācias caurules | Kompl |  |  | 0 | 0 |  |  | 0 | 0 | 0 | 0 | 0 | 0
0 | 0 | 0 | 0 |  |  | 0 | 0 |  |  | 0 | 0 | 0 | 0 | 0 | 0
0 | 13-00000 | Cokola un pamatu virsmas hidroizolēšana ar Baumit SockelShutz Flexibel vai ekvivalentu (2 kārtās) Izņemot gala fasādes | kg |  |  | 0 | 0 |  |  | 0 | 0 | 0 | 0 | 0 | 0
0 | 13-00000 | Siltumizolācijas materiāla stiprināšana ar līmjavu Baumit Supra FIX vai ekvivalentu. | kg |  |  | 0 | 0 |  |  | 0 | 0 | 0 | 0 | 0 | 0
0 | 13-00000 | Putupolistirola plākšņu TENAPORS Extra EPS 150 (Tenax) vai ekvivalentu (λ<=0,034 W/(mK)) montāža. B=100mm | m2 |  |  | 0 | 0 |  |  | 0 | 0 | 0 | 0 | 0 | 0
0 | 13-00000 | Armējošā slāņa iestrāde ar javas kārtu BAUMIT ProContact vai ekvivalentu - 2 kārtās. | kg |  |  | 0 | 0 |  |  | 0 | 0 | 0 | 0 | 0 | 0
0 | 13-00000 | Virszemes daļā Baumit StarTex vai ekvivalents stiklušķiedras siets 160 g/m² - 2 kārtās | m2 |  |  | 0 | 0 |  |  | 0 | 0 | 0 | 0 | 0 | 0
0 | 13-00000 | Apmetums Baumit MPA35 vai ekvivalents, min. 20mm | kg |  |  | 0 | 0 |  |  | 0 | 0 | 0 | 0 | 0 | 0
0 | 13-00000 | Cokola virsmas krāsošana ar Baumit SilikonColor vai ekvivalentu, tonis pēc krāsu pases. T.sk. Tonēšana | m2 |  |  | 0 | 0 |  |  | 0 | 0 | 0 | 0 | 0 | 0
0 | 13-00000 | Alumīnija cokola profila ar lāseni iestrāde, t.sk. stiprinājumi un papildus siltumizolācijas slāņa iestrāde savienojuma vietās. | tm |  |  | 0 | 0 |  |  | 0 | 0 | 0 | 0 | 0 | 0
0 | 13-00000 | Hidroizol. Baumit SockelShutz Flexibel vai ekviv. šļakstu zonā 50mm augstumā no lietus novadjoslas | kg |  |  | 0 | 0 |  |  | 0 | 0 | 0 | 0 | 0 | 0
0 | 13-00000 | Dībeļi RAWLPLUG TFIX 8S vai ekvivalenti, l=155mm cokola virszemes daļā. | gab |  |  | 0 | 0 |  |  | 0 | 0 | 0 | 0 | 0 | 0
0 | 0 | 0 | 0 |  |  | 0 | 0 |  |  | 0 | 0 | 0 | 0 | 0 | 0
0 | 13-00000 | Lokālu bojāto vietu remonts fasādē (līdz 30% no fasādes), t.sk. trauslā apmetuma nokalšana, plaisu un caurumu aizpildīšana ar javas kārtu, izkritušo ķieģeļu atjaunošana vai pārmūrēšana izmantot grunti Baumit TiefenGrund vai ekvivalentu un javu Baumit MM 50 vai ekvivalentu. Gruntēšana, ja nepieciešams, virsmas sagatavošanai siltināšanas un apdares darbiem. | m2 |  |  | 0 | 0 |  |  | 0 | 0 | 0 | 0 | 0 | 0
0 | 13-00000 | Virsmas izlīdzināšana ievērojot 20mm/m līdzenumu. Izņemot gala fasādes. | m2 |  |  | 0 | 0 |  |  | 0 | 0 | 0 | 0 | 0 | 0
0 | 0 | 0 | 0 |  |  | 0 | 0 |  |  | 0 | 0 | 0 | 0 | 0 | 0
0 | 13-00000 | Siltumizolācijas materiālu stiprināšana ar līmjavu BAUMIT ProContact vai ekvivalentu. Pēc nepieciešamības pirms tam virsmas gruntēšana. | kg |  |  | 0 | 0 |  |  | 0 | 0 | 0 | 0 | 0 | 0
0 | 13-00000 | Nedegoša akmens vates siltumizolācija plānajām apmetuma sistēmām - λ<=0,036 W/(mK), b=150 mm | m2 |  |  | 0 | 0 |  |  | 0 | 0 | 0 | 0 | 0 | 0
0 | 13-00000 | Armējošā slāņa iestrāde ar javas kārtu BAUMIT ProContact vai ekvivalentu - 1 kārtā, II mehāniskās izturības zonā | kg |  |  | 0 | 0 |  |  | 0 | 0 | 0 | 0 | 0 | 0
0 | 13-00000 | Baumit StarTex vai ekvivalents stiklušķiedras siets 160 g/m² - 1 kārtā, II mehāniskās izturības zonā | m2 |  |  | 0 | 0 |  |  | 0 | 0 | 0 | 0 | 0 | 0
0 | 13-00000 | Armējošā slāņa iestrāde ar javas kārtu BAUMIT ProContact vai ekvivalentu - 2 kārtās, I mehāniskās izturības zonā | kg |  |  | 0 | 0 |  |  | 0 | 0 | 0 | 0 | 0 | 0
0 | 13-00000 | Baumit StarTex vai ekvivalents stiklušķiedras siets 160 g/m² - 2 kārtās, I mehāniskās izturības zonā | m2 |  |  | 0 | 0 |  |  | 0 | 0 | 0 | 0 | 0 | 0
0 | 13-00000 | Armētā slāņa apstrāde ar zemapmetuma grunti Baumit UniPrimer vai ekvivalentu | kg |  |  | 0 | 0 |  |  | 0 | 0 | 0 | 0 | 0 | 0
0 | 13-00000 | Gatavā tonētā silikona apmetuma Baumit SilikonColor vai ekvivalenta iestrāde. Maksimālais grauda izmērs 2 mm. Tonis atbilstoši krāsu pasei. T.sk. tonēšana | m2 |  |  | 0 | 0 |  |  | 0 | 0 | 0 | 0 | 0 | 0
0 | 13-00000 | Dībeļi RAWLPLUG TFIX 8S vai ekvivalenti, l=215mm | gab |  |  | 0 | 0 |  |  | 0 | 0 | 0 | 0 | 0 | 0
0 | 0 | 0 | 0 |  |  | 0 | 0 |  |  | 0 | 0 | 0 | 0 | 0 | 0
0 | 13-00000 | Siltumizolācijas materiālu stiprināšana ar līmjavu BAUMIT ProContact vai ekvivalentu. Pēc nepieciešamības pirms tam virsmas gruntēšana. | kg |  |  | 0 | 0 |  |  | 0 | 0 | 0 | 0 | 0 | 0
0 | 13-00000 | Siltumizolācijas materiāla Paroc Linio 15 vai ekvivalenta montāža - λ<=0,037 W/(mK), b=30-100 mm, siltinājuma platums 100mm | m2 |  |  | 0 | 0 |  |  | 0 | 0 | 0 | 0 | 0 | 0
0 | 13-00000 | Armējošā slāņa iestrāde ar javas kārtu BAUMIT ProContact vai ekvivalentu - 1 kārtā | kg |  |  | 0 | 0 |  |  | 0 | 0 | 0 | 0 | 0 | 0
0 | 13-00000 | Baumit StarTex vai ekvivalents stiklušķiedras siets 160 g/m² - 1 kārtā + papildus armējošā sieta iestrāde stūros | m2 |  |  | 0 | 0 |  |  | 0 | 0 | 0 | 0 | 0 | 0
0 | 13-00000 | Armētā slāņa apstrāde ar zemapmetuma grunti Baumit UniPrimer vai ekvivalentu | kg |  |  | 0 | 0 |  |  | 0 | 0 | 0 | 0 | 0 | 0
0 | 13-00000 | Gatavā tonētā silikona apmetuma Baumit SilikonColor vai ekvivalenta iestrāde. Maksimālais grauda izmērs 2 mm. Tonis atbilstoši krāsu pasei. | m2 |  |  | 0 | 0 |  |  | 0 | 0 | 0 | 0 | 0 | 0
0 | 13-00000 | Loga pielaiduma profila Baumit PROFIL 108 vai ekvivalenta iestrāde ailes sānos un augšējā daļā | tm |  |  | 0 | 0 |  |  | 0 | 0 | 0 | 0 | 0 | 0
0 | 13-00000 | Stūra profila ar lāseni Baumit PROFIL 600 vai ekvivalenta iestrāde loga augšējā daļā | tm |  |  | 0 | 0 |  |  | 0 | 0 | 0 | 0 | 0 | 0
0 | 13-00000 | Stūra profila Baumit vai ekvivalenta iestrāde loga sānos | tm |  |  | 0 | 0 |  |  | 0 | 0 | 0 | 0 | 0 | 0
0 | 13-00000 | Ārējās palodzes - karsti cinkotas tērauda loksnes, b=0.5 mm ar PURAL pārklājums montāža (b~300) | tm |  |  | 0 | 0 |  |  | 0 | 0 | 0 | 0 | 0 | 0
0 | 13-00000 | Palodzes profila ALB - EW - US vai ekvivalenta iestrāde | tm |  |  | 0 | 0 |  |  | 0 | 0 | 0 | 0 | 0 | 0
0 | 13-00000 | Ārējās palodzes sānu daļās pieslēguma profila ALB-EW-CS vai ekvivalenta iestrāde abās pusēs | kompl |  |  | 0 | 0 |  |  | 0 | 0 | 0 | 0 | 0 | 0
0 | 0 | 0 | 0 |  |  | 0 | 0 |  |  | 0 | 0 | 0 | 0 | 0 | 0
0 | 13-00000 | Siltumizolācijas materiālu stiprināšana ar līmjavu BAUMIT ProContact vai ekvivalentu. | kg |  |  | 0 | 0 |  |  | 0 | 0 | 0 | 0 | 0 | 0
0 | 13-00000 | Siltumizolācijas materiāla Paroc Linio 15 vai ekvivalenta montāža - λ<=0,037 W/(mK), b=20-50 mm, platums 100mm | m2 |  |  | 0 | 0 |  |  | 0 | 0 | 0 | 0 | 0 | 0
0 | 13-00000 | Armējošā slāņa iestrāde ar javas kārtu BAUMIT ProContact vai ekvivalentu - 1 kārtā | kg |  |  | 0 | 0 |  |  | 0 | 0 | 0 | 0 | 0 | 0
0 | 13-00000 | Baumit StarTex vai ekvivalents stiklušķiedras siets 160 g/m² - 1 kārtā + papildus armējošā sieta iestrāde stūros | m2 |  |  | 0 | 0 |  |  | 0 | 0 | 0 | 0 | 0 | 0
0 | 13-00000 | Armētā slāņa apstrāde ar zemapmetuma grunti Baumit UniPrimer vai ekvivalentu | kg |  |  | 0 | 0 |  |  | 0 | 0 | 0 | 0 | 0 | 0
0 | 13-00000 | Gatavā tonētā silikona apmetuma Baumit SilikonColor vai ekvivalenta iestrāde. Maksimālais grauda izmērs 2 mm. Tonis pēc krāsu pases. | m2 |  |  | 0 | 0 |  |  | 0 | 0 | 0 | 0 | 0 | 0
0 | 13-00000 | Pielaiduma profila Baumit PROFIL 108 vai ekvivalenta iestrāde ailes sānos un augšējā daļā | tm |  |  | 0 | 0 |  |  | 0 | 0 | 0 | 0 | 0 | 0
0 | 13-00000 | Stūra profila ar lāseni Baumit PROFIL 600 vai ekvivalenta iestrāde durvju augšējā daļā | tm |  |  | 0 | 0 |  |  | 0 | 0 | 0 | 0 | 0 | 0
0 | 13-00000 | Stūra profila Baumit vai ekvivalenta iestrāde durvju sānos | tm |  |  | 0 | 0 |  |  | 0 | 0 | 0 | 0 | 0 | 0
0 | 0 | 0 | 0 |  |  | 0 | 0 |  |  | 0 | 0 | 0 | 0 | 0 | 0
0 | 13-00000 | Stūra profilu un stūra profilu ar lāseni iestrāde fasādes daļās, kur veidojas stūri, pārkares u.tml. | kompl |  |  | 0 | 0 |  |  | 0 | 0 | 0 | 0 | 0 | 0
0 | 13-00000 | Poliuretāna hermētiķa iestrāde savienojuma vietās (siltināmā daļa/ nesiltināmā daļa), t.sk. balkona griestu savienojums, ieejas mezgla griestu savienojuma vieta u.tml. | kompl |  |  | 0 | 0 |  |  | 0 | 0 | 0 | 0 | 0 | 0
0 | 13-00000 | Deformācijas šuves izveide | kompl |  |  | 0 | 0 |  |  | 0 | 0 | 0 | 0 | 0 | 0
0 | 0 | 0 | 0 |  |  | 0 | 0 |  |  | 0 | 0 | 0 | 0 | 0 | 0
0 | 0 | 0 | 0 |  |  | 0 | 0 |  |  | 0 | 0 | 0 | 0 | 0 | 0
0 | 13-00000 | Esošo kabeļu (fasadē) atvienošana un montēšašana atpakaļ pēc siltināšanas, t.sk. ievietošana gofrās vai penāļos, ja nepieciešams | kompl |  |  | 0 | 0 |  |  | 0 | 0 | 0 | 0 | 0 | 0
0 | 13-00000 | Aiļu izveidošana siltumizolācijā ap esošiem gāzes ievadiem, t.sk. stūra profilu iestrāde | kompl |  |  | 0 | 0 |  |  | 0 | 0 | 0 | 0 | 0 | 0
0 | 0 | 0 | 0 |  |  | 0 | 0 |  |  | 0 | 0 | 0 | 0 | 0 | 0
0 | 0 | 0 | 0 |  |  | 0 | 0 |  |  | 0 | 0 | 0 | 0 | 0 | 0
0 | 0 | 0 | 0 |  |  | 0 | 0 |  |  | 0 | 0 | 0 | 0 | 0 | 0
0 | 0 | 0 | 0 |  |  | 0 | 0 |  |  | 0 | 0 | 0 | 0 | 0 | 0
0 | 0 | 0 | 0 |  |  | 0 | 0 |  |  | 0 | 0 | 0 | 0 | 0 | 0
0 | 0 | 0 | 0 |  |  | 0 | 0 |  |  | 0 | 0 | 0 | 0 | 0 | 0
0 | 0 | 0 | 0 |  |  | 0 | 0 |  |  | 0 | 0 | 0 | 0 | 0 | 0
0 | 0 | 0 | 0 |  |  | 0 | 0 |  |  | 0 | 0 | 0 | 0 | 0 | 0
0 | 0 | 0 | 0 |  |  | 0 | 0 |  |  | 0 | 0 | 0 | 0 | 0 | 0
0 | 0 | 0 | 0 |  |  | 0 | 0 |  |  | 0 | 0 | 0 | 0 | 0 | 0
0 | 0 | 0 | 0 |  |  | 0 | 0 |  |  | 0 | 0 | 0 | 0 | 0 | 0
0 | 0 | 0 | 0 |  |  | 0 | 0 |  |  | 0 | 0 | 0 | 0 | 0 | 0
0 | 0 | 0 | 0 |  |  | 0 | 0 |  |  | 0 | 0 | 0 | 0 | 0 | 0
0 | 13-00000 | Esošās pārseguma konstrukcijas no abām pusēm attīrīšana, līdzināšana gruntēšana, ja nepieciešams. Apjoms uzrādīts visiem balkoniem no abām pusēm. | m2 |  |  | 0 | 0 |  |  | 0 | 0 | 0 | 0 | 0 | 0
0 | 13-00000 | Hidroizol. Baumit Baumacol Protect vai ekviv. Uzklājama divās kārtās | kg |  |  | 0 | 0 |  |  | 0 | 0 | 0 | 0 | 0 | 0
0 | 13-00000 | Saķeres java BetoHaft vai ekviv. | kg |  |  | 0 | 0 |  |  | 0 | 0 | 0 | 0 | 0 | 0
0 | 13-00000 | Projektējams BAUMIT BetoFill vai ekvivalenta izlīdzinošs slānis ar slīpumu prom no ēkas sienas, ~30-40mm | kg |  |  | 0 | 0 |  |  | 0 | 0 | 0 | 0 | 0 | 0
0 | 13-00000 | Stiegrojuma aizsargslāņa atjaunošana, daudzumu precizēt uz vietas | kompl |  |  | 0 | 0 |  |  | 0 | 0 | 0 | 0 | 0 | 0
0 | 13-00000 | Apstrāde ar zemapmetuma grunti Baumit UniPrimer vai ekvivalentu | kg |  |  | 0 | 0 |  |  | 0 | 0 | 0 | 0 | 0 | 0
0 | 13-00000 | Gatavā tonētā silikona apmetuma Baumit SilikonColor vai ekvivalenta iestrāde. Maksimālais grauda izmērs 2 mm. Tonis atbilstoši krāsu pasei. | m2 |  |  | 0 | 0 |  |  | 0 | 0 | 0 | 0 | 0 | 0
0 | 13-00000 | Skārda lāsenis pa perimetru 100mm, b=0,5mm, PE pārklājums | tm |  |  | 0 | 0 |  |  | 0 | 0 | 0 | 0 | 0 | 0
0 | 13-00000 | Putupolistirola plākšņu TENAPORS EPS 100 vai ekvivalentu (λ<=0,036 W/(mK)) montāža | m2 |  |  | 0 | 0 |  |  | 0 | 0 | 0 | 0 | 0 | 0
0 | 0 | 0 | 0 |  |  | 0 | 0 |  |  | 0 | 0 | 0 | 0 | 0 | 0
0 | 21-00000 | Tērauda sloksne sānu malām un garākajai malai, platums 40mm, b=4mm | kompl |  |  | 0 | 0 |  |  | 0 | 0 | 0 | 0 | 0 | 0
0 | 21-00000 | Tērauda kvadrāts 20x20x1000mm | gab |  |  | 0 | 0 |  |  | 0 | 0 | 0 | 0 | 0 | 0
0 | 21-00000 | Trapecveida lokšņu profils Rukki T20, krāsots b=0,50mm vai ekvivalents tonis pēc krāsu pases | kompl |  |  | 0 | 0 |  |  | 0 | 0 | 0 | 0 | 0 | 0
0 | 21-00000 | Cinkota-krāsota skārda nosegdetaļa | tm |  |  | 0 | 0 |  |  | 0 | 0 | 0 | 0 | 0 | 0
0 | 21-00000 | Krāsota ēvelēta brusa 45x45mm | tm |  |  | 0 | 0 |  |  | 0 | 0 | 0 | 0 | 0 | 0
0 | 21-00000 | Impregnēts, ēvelēts koka dēlis platums ~120mm, b=25mm. Krāsa pēc krāsu pases. | tm |  |  | 0 | 0 |  |  | 0 | 0 | 0 | 0 | 0 | 0
Tiešās izmaksas kopā, t. sk. darba devēja sociālais nodoklis 23.59% | [10 empty] | 0 | 0 | 0 | 0 | 0
Sastādīja |  | 0
(paraksts un tā atšifrējums, datums)
Tāme sastādīta 2023. gada __. _____
Pārbaudīja |  | 0
(paraksts un tā atšifrējums, datums)
Sertifikāta Nr. |  | 0

## 3c
|  | Lokālā tāme Nr. | 3
Fasādes
(darba veids vai konstruktīvā elementa nosaukums)
Citu pasākumu izmaksas
|  | Būves nosaukums: | Daudzdzīvokļu dzīvojamā ēka
|  | Objekta nosaukums: | Daudzdzīvokļu dzīvojamās ēkas energoefektivitātes paaugstināšana
|  | Objekta adrese: | Stacijas iela 10, Olaine, Olaines novads, LV-2114
|  | Pasūtījuma Nr. | Iepirkums Nr. AS OŪS 2023/02_E
Tāme sastādīta 2023. gada tirgus cenās, pamatojoties uz AR daļas rasējumiem | [8 empty] | Tāmes izmaksas EUR |  |  |  | 0
Tāme sastādīta 2023. gada __. _____
Nr.p.k. | Kods | Darba nosaukums | Mērvienība | Daudzums | Vienības izmaksas | [5 empty] | Kopā uz visu apjomu
[5 empty] | Laika norma (c/h) | Darba samaksas likme (EUR/h) | Darba alga (EUR) | Būvizstrādājumi (EUR) | Mehānismi (EUR) | Kopā (EUR) | Laika norma (c/h) | Darba alga (EUR) | Būvizstrādājumi (EUR) | Mehānismi (EUR) | Kopā (EUR)
0 | 13-00000 | Esošo, numurzīmju u.c. nepieciešamo elementu atjaunošana fasādē pēc siltināšanas, t.sk. nepieciešamie stiprinājumi | kompl |  |  |  | 0 |  |  | 0 | 0 | 0 | 0 | 0 | 0
0 | 0 | 0 | 0 |  |  |  | 0 |  |  | 0 | 0 | 0 | 0 | 0 | 0
0 | 0 | 0 | 0 |  |  |  | 0 |  |  | 0 | 0 | 0 | 0 | 0 | 0
0 | 0 | 0 | 0 |  |  |  | 0 |  |  | 0 | 0 | 0 | 0 | 0 | 0
0 | 13-00000 | Ieejas jumtiņu griestu attīrīšana un izlīdzināšana, arī gruntēšana | m2 |  |  |  | 0 |  |  | 0 | 0 | 0 | 0 | 0 | 0
0 | 13-00000 | Ieejas jumtiņu griestu armēšana ar javas kārta BAUMIT ProContact vai ekviv. | kg |  |  |  | 0 |  |  | 0 | 0 | 0 | 0 | 0 | 0
0 | 13-00000 | Ieejas jumtiņu griestu armēšana ar stiklušķiedras sietu Baumit StarTex 160 vai ekviv. | m2 |  |  |  | 0 |  |  | 0 | 0 | 0 | 0 | 0 | 0
0 | 13-00000 | Ieejas jumtiņu griestu gruntēšana ar Baumit UniPrimer vai ekviv. un krāsošana ar fasādes krāsu Baumit SilikonColor vai ekvivalentu. Krāsa atbilstoši krāsu pasei | m2 |  |  |  | 0 |  |  | 0 | 0 | 0 | 0 | 0 | 0
0 | 13-00000 | Ieejas jumtiņu attīrīšana no apauguma un nenostiprinātām daļā (no augšas) | m2 |  |  |  | 0 |  |  | 0 | 0 | 0 | 0 | 0 | 0
0 | 13-00000 | Bitumena ruļļu materiāla 2 kārtās iestrāde ieejas lieveņa jumtiņam (no augšas) (virskārta - Icopal Ultra Top vai ekvivalents pamatkārta - Icopal Ultra Base vai ekvivalents. Jānodrošina slīpums no ēkas MIN 1,5o | m2 |  |  |  | 0 |  |  | 0 | 0 | 0 | 0 | 0 | 0
0 | 13-00000 | Savienojuma vieta izveide ar siltinātu fasādes sienu, t.sk. PVC profils ALB – EB – PVC vai ekvivalents; PVC cokola profila lāsenis ALB – ED – B(PVC) vai ekvivalents; stiprinājumi; blīvlenta ALB - EXT vai ekvivalenta; ekstrudēta putupolistirola josla b=100mm, h=150mm | tm |  |  |  | 0 |  |  | 0 | 0 | 0 | 0 | 0 | 0
0 | 13-00000 | Cinkota skārda ar PURAL pārklajumu jumta karnīzes montāža ieejas lieveņa jumtiņam pa perimetru, b=0,5mm, h~200 - 300 mm. Tonis atbilstoši krāsu pasei. | tm |  |  |  | 0 |  |  | 0 | 0 | 0 | 0 | 0 | 0
0 | 13-00000 | Ieejas lieveņu virskārtas demontāža | m2 |  |  |  | 0 |  |  | 0 | 0 | 0 | 0 | 0 | 0
0 | 13-00000 | Betona bruģakmens"PRIZMA" vai ekvivalents, 100x200x60 ieklāšana | m2 |  |  |  | 0 |  |  | 0 | 0 | 0 | 0 | 0 | 0
0 | 13-00000 | Jaunu margu pie ieejas uzstādīšana | kompl |  |  |  | 0 |  |  | 0 | 0 | 0 | 0 | 0 | 0
Tiešās izmaksas kopā, t. sk. darba devēja sociālais nodoklis 23.59% | [10 empty] | 0 | 0 | 0 | 0 | 0
Sastādīja |  | 0
(paraksts un tā atšifrējums, datums)
Tāme sastādīta 2023. gada __. _____
Pārbaudīja |  | 0
(paraksts un tā atšifrējums, datums)
Sertifikāta Nr. |  | 0

## 3n
|  | Lokālā tāme Nr. | 3
Fasādes
(darba veids vai konstruktīvā elementa nosaukums)
Neattiecināmās izmaksas
|  | Būves nosaukums: | Daudzdzīvokļu dzīvojamā ēka
|  | Objekta nosaukums: | Daudzdzīvokļu dzīvojamās ēkas energoefektivitātes paaugstināšana
|  | Objekta adrese: | Stacijas iela 10, Olaine, Olaines novads, LV-2114
|  | Pasūtījuma Nr. | Iepirkums Nr. AS OŪS 2023/02_E
Tāme sastādīta 2023. gada tirgus cenās, pamatojoties uz AR daļas rasējumiem | [8 empty] | Tāmes izmaksas EUR |  |  |  | 0
Tāme sastādīta 2023. gada __. _____
Nr.p.k. | Kods | Darba nosaukums | Mērvienība | Daudzums | Vienības izmaksas | [5 empty] | Kopā uz visu apjomu
[5 empty] | Laika norma (c/h) | Darba samaksas likme (EUR/h) | Darba alga (EUR) | Būvizstrādājumi (EUR) | Mehānismi (EUR) | Kopā (EUR) | Laika norma (c/h) | Darba alga (EUR) | Būvizstrādājumi (EUR) | Mehānismi (EUR) | Kopā (EUR)
0 | 0 | 0 | 0 |  |  | 0 | 0 |  |  | 0 | 0 | 0 | 0 | 0 | 0
0 | 0 | 0 | 0 |  |  |  | 0 |  |  | 0 | 0 | 0 | 0 | 0 | 0
0 | 0 | 0 | 0 |  |  |  | 0 |  |  | 0 | 0 | 0 | 0 | 0 | 0
0 | 0 | 0 | 0 |  |  |  | 0 |  |  | 0 | 0 | 0 | 0 | 0 | 0
0 | 0 | 0 | 0 |  |  |  | 0 |  |  | 0 | 0 | 0 | 0 | 0 | 0
0 | 0 | 0 | 0 |  |  |  | 0 |  |  | 0 | 0 | 0 | 0 | 0 | 0
0 | 0 | 0 | 0 |  |  |  | 0 |  |  | 0 | 0 | 0 | 0 | 0 | 0
0 | 0 | 0 | 0 |  |  |  | 0 |  |  | 0 | 0 | 0 | 0 | 0 | 0
0 | 0 | 0 | 0 |  |  |  | 0 |  |  | 0 | 0 | 0 | 0 | 0 | 0
0 | 0 | 0 | 0 |  |  |  | 0 |  |  | 0 | 0 | 0 | 0 | 0 | 0
0 | 0 | 0 | 0 |  |  |  | 0 |  |  | 0 | 0 | 0 | 0 | 0 | 0
0 | 0 | 0 | 0 |  |  |  | 0 |  |  | 0 | 0 | 0 | 0 | 0 | 0
0 | 0 | 0 | 0 |  |  |  | 0 |  |  | 0 | 0 | 0 | 0 | 0 | 0
0 | 0 | 0 | 0 |  |  |  | 0 |  |  | 0 | 0 | 0 | 0 | 0 | 0
0 | 0 | 0 | 0 |  |  |  | 0 |  |  | 0 | 0 | 0 | 0 | 0 | 0
0 | 0 | 0 | 0 |  |  |  | 0 |  |  | 0 | 0 | 0 | 0 | 0 | 0
0 | 0 | 0 | 0 |  |  |  | 0 |  |  | 0 | 0 | 0 | 0 | 0 | 0
0 | 0 | 0 | 0 |  |  |  | 0 |  |  | 0 | 0 | 0 | 0 | 0 | 0
0 | 0 | 0 | 0 |  |  |  | 0 |  |  | 0 | 0 | 0 | 0 | 0 | 0
0 | 0 | 0 | 0 |  |  |  | 0 |  |  | 0 | 0 | 0 | 0 | 0 | 0
0 | 0 | 0 | 0 |  |  |  | 0 |  |  | 0 | 0 | 0 | 0 | 0 | 0
0 | 0 | 0 | 0 |  |  |  | 0 |  |  | 0 | 0 | 0 | 0 | 0 | 0
0 | 0 | 0 | 0 |  |  |  | 0 |  |  | 0 | 0 | 0 | 0 | 0 | 0
0 | 0 | 0 | 0 |  |  |  | 0 |  |  | 0 | 0 | 0 | 0 | 0 | 0
0 | 0 | 0 | 0 |  |  |  | 0 |  |  | 0 | 0 | 0 | 0 | 0 | 0
0 | 0 | 0 | 0 |  |  |  | 0 |  |  | 0 | 0 | 0 | 0 | 0 | 0
0 | 0 | 0 | 0 |  |  |  | 0 |  |  | 0 | 0 | 0 | 0 | 0 | 0
0 | 0 | 0 | 0 |  |  |  | 0 |  |  | 0 | 0 | 0 | 0 | 0 | 0
0 | 0 | 0 | 0 |  |  |  | 0 |  |  | 0 | 0 | 0 | 0 | 0 | 0
0 | 0 | 0 | 0 |  |  |  | 0 |  |  | 0 | 0 | 0 | 0 | 0 | 0
0 | 0 | 0 | 0 |  |  |  | 0 |  |  | 0 | 0 | 0 | 0 | 0 | 0
0 | 0 | 0 | 0 |  |  |  | 0 |  |  | 0 | 0 | 0 | 0 | 0 | 0
0 | 0 | 0 | 0 |  |  |  | 0 |  |  | 0 | 0 | 0 | 0 | 0 | 0
0 | 0 | 0 | 0 |  |  |  | 0 |  |  | 0 | 0 | 0 | 0 | 0 | 0
0 | 0 | 0 | 0 |  |  |  | 0 |  |  | 0 | 0 | 0 | 0 | 0 | 0
0 | 0 | 0 | 0 |  |  |  | 0 |  |  | 0 | 0 | 0 | 0 | 0 | 0
0 | 0 | 0 | 0 |  |  |  | 0 |  |  | 0 | 0 | 0 | 0 | 0 | 0
0 | 0 | 0 | 0 |  |  |  | 0 |  |  | 0 | 0 | 0 | 0 | 0 | 0
0 | 0 | 0 | 0 |  |  |  | 0 |  |  | 0 | 0 | 0 | 0 | 0 | 0
0 | 0 | 0 | 0 |  |  |  | 0 |  |  | 0 | 0 | 0 | 0 | 0 | 0
0 | 0 | 0 | 0 |  |  |  | 0 |  |  | 0 | 0 | 0 | 0 | 0 | 0
0 | 0 | 0 | 0 |  |  |  | 0 |  |  | 0 | 0 | 0 | 0 | 0 | 0
0 | 0 | 0 | 0 |  |  |  | 0 |  |  | 0 | 0 | 0 | 0 | 0 | 0
0 | 0 | 0 | 0 |  |  |  | 0 |  |  | 0 | 0 | 0 | 0 | 0 | 0
0 | 0 | 0 | 0 |  |  |  | 0 |  |  | 0 | 0 | 0 | 0 | 0 | 0
0 | 0 | 0 | 0 |  |  |  | 0 |  |  | 0 | 0 | 0 | 0 | 0 | 0
0 | 0 | 0 | 0 |  |  |  | 0 |  |  | 0 | 0 | 0 | 0 | 0 | 0
0 | 0 | 0 | 0 |  |  |  | 0 |  |  | 0 | 0 | 0 | 0 | 0 | 0
0 | 0 | 0 | 0 |  |  |  | 0 |  |  | 0 | 0 | 0 | 0 | 0 | 0
0 | 0 | 0 | 0 |  |  |  | 0 |  |  | 0 | 0 | 0 | 0 | 0 | 0
0 | 0 | 0 | 0 |  |  |  | 0 |  |  | 0 | 0 | 0 | 0 | 0 | 0
0 | 0 | 0 | 0 |  |  |  | 0 |  |  | 0 | 0 | 0 | 0 | 0 | 0
0 | 0 | 0 | 0 |  |  |  | 0 |  |  | 0 | 0 | 0 | 0 | 0 | 0
0 | 0 | 0 | 0 |  |  |  | 0 |  |  | 0 | 0 | 0 | 0 | 0 | 0
0 | 0 | 0 | 0 |  |  |  | 0 |  |  | 0 | 0 | 0 | 0 | 0 | 0
0 | 0 | 0 | 0 |  |  |  | 0 |  |  | 0 | 0 | 0 | 0 | 0 | 0
0 | 0 | 0 | 0 |  |  |  | 0 |  |  | 0 | 0 | 0 | 0 | 0 | 0
0 | 0 | 0 | 0 |  |  |  | 0 |  |  | 0 | 0 | 0 | 0 | 0 | 0
0 | 0 | 0 | 0 |  |  |  | 0 |  |  | 0 | 0 | 0 | 0 | 0 | 0
0 | 0 | 0 | 0 |  |  |  | 0 |  |  | 0 | 0 | 0 | 0 | 0 | 0
0 | 0 | 0 | 0 |  |  |  | 0 |  |  | 0 | 0 | 0 | 0 | 0 | 0
0 | 0 | 0 | 0 |  |  |  | 0 |  |  | 0 | 0 | 0 | 0 | 0 | 0
0 | 0 | 0 | 0 |  |  |  | 0 |  |  | 0 | 0 | 0 | 0 | 0 | 0
0 | 0 | 0 | 0 |  |  |  | 0 |  |  | 0 | 0 | 0 | 0 | 0 | 0
0 | 0 | 0 | 0 |  |  |  | 0 |  |  | 0 | 0 | 0 | 0 | 0 | 0
0 | 0 | 0 | 0 |  |  |  | 0 |  |  | 0 | 0 | 0 | 0 | 0 | 0
0 | 0 | 0 | 0 |  |  |  | 0 |  |  | 0 | 0 | 0 | 0 | 0 | 0
0 | 0 | 0 | 0 |  |  |  | 0 |  |  | 0 | 0 | 0 | 0 | 0 | 0
0 | 0 | 0 | 0 |  |  |  | 0 |  |  | 0 | 0 | 0 | 0 | 0 | 0
0 | 0 | 0 | 0 |  |  |  | 0 |  |  | 0 | 0 | 0 | 0 | 0 | 0
0 | 0 | 0 | 0 |  |  |  | 0 |  |  | 0 | 0 | 0 | 0 | 0 | 0
0 | 0 | 0 | 0 |  |  |  | 0 |  |  | 0 | 0 | 0 | 0 | 0 | 0
0 | 0 | 0 | 0 |  |  |  | 0 |  |  | 0 | 0 | 0 | 0 | 0 | 0
0 | 0 | 0 | 0 |  |  |  | 0 |  |  | 0 | 0 | 0 | 0 | 0 | 0
0 | 0 | 0 | 0 |  |  |  | 0 |  |  | 0 | 0 | 0 | 0 | 0 | 0
0 | 0 | 0 | 0 |  |  |  | 0 |  |  | 0 | 0 | 0 | 0 | 0 | 0
0 | 0 | 0 | 0 |  |  |  | 0 |  |  | 0 | 0 | 0 | 0 | 0 | 0
0 | 0 | 0 | 0 |  |  |  | 0 |  |  | 0 | 0 | 0 | 0 | 0 | 0
0 | 0 | 0 | 0 |  |  |  | 0 |  |  | 0 | 0 | 0 | 0 | 0 | 0
0 | 0 | 0 | 0 |  |  |  | 0 |  |  | 0 | 0 | 0 | 0 | 0 | 0
0 | 0 | 0 | 0 |  |  |  | 0 |  |  | 0 | 0 | 0 | 0 | 0 | 0
0 | 0 | 0 | 0 |  |  |  | 0 |  |  | 0 | 0 | 0 | 0 | 0 | 0
0 | 0 | 0 | 0 |  |  |  | 0 |  |  | 0 | 0 | 0 | 0 | 0 | 0
0 | 0 | 0 | 0 |  |  |  | 0 |  |  | 0 | 0 | 0 | 0 | 0 | 0
0 | 0 | 0 | 0 |  |  |  | 0 |  |  | 0 | 0 | 0 | 0 | 0 | 0
Tiešās izmaksas kopā, t. sk. darba devēja sociālais nodoklis 23.59% | [10 empty] | 0 | 0 | 0 | 0 | 0
Sastādīja |  | 0
(paraksts un tā atšifrējums, datums)
Tāme sastādīta 2023. gada __. _____
Pārbaudīja |  | 0
(paraksts un tā atšifrējums, datums)
Sertifikāta Nr. |  | 0

## 4a+c+n
|  | Lokālā tāme Nr. | 4
Logi un durvis
(darba veids vai konstruktīvā elementa nosaukums)
Attiecināmās + citu pasākumu izmaksas + neattiecināmās izmaksas
|  | Būves nosaukums: | Daudzdzīvokļu dzīvojamā ēka
|  | Objekta nosaukums: | Daudzdzīvokļu dzīvojamās ēkas energoefektivitātes paaugstināšana
|  | Objekta adrese: | Stacijas iela 10, Olaine, Olaines novads, LV-2114
|  | Pasūtījuma Nr. | Iepirkums Nr. AS OŪS 2023/02_E
Tāme sastādīta 2023. gada tirgus cenās, pamatojoties uz AR daļas rasējumiem | [8 empty] | Tāmes izmaksas EUR |  |  |  | 0
[15 empty] | Tāme sastādīta 2023. gada __. _____ | A
C
Nr.p.k. | Kods | Darba nosaukums | Mērvienība | Daudzums | Vienības izmaksas | [5 empty] | Kopā uz visu apjomu |  |  |  |  | N
[5 empty] | Laika norma (c/h) | Darba samaksas likme (EUR/h) | Darba alga (EUR) | Būvizstrādājumi (EUR) | Mehānismi (EUR) | Kopā (EUR) | Laika norma (c/h) | Darba alga (EUR) | Būvizstrādājumi (EUR) | Mehānismi (EUR) | Kopā (EUR) | A - C - N
|  | Logi |  |  |  |  | 0 |  |  | 0 | 0 | 0 | 0 | 0 | 0
1 | 13-00000 | Hidroizolējošas lentas CONTEGA Exo vai ekvivalentas iestrāde pa loga perimetru (visiem logiem) | tm | 2183.5 |  |  | 0 |  |  | 0 | 0 | 0 | 0 | 0 | 0 | A
2 | 13-00000 | Jaunu trīs stikla pakešu PVC logu bloku uzstādīšana ( U≤1,1 (W/m2 K). Rāmja profilā paredzēt Temix tipa distanceri. Krāsa atbilstoši krāsu pasai, iekšpuse balta. L01 logu bloks (1500x1400), t.sk, furnitūra | gab. | 15 |  |  | 0 |  |  | 0 | 0 | 0 | 0 | 0 | 0 | A
3 | 13-00000 | Jaunu trīs stikla pakešu PVC logu bloku uzstādīšana ( U≤1,1 (W/m2 K). Rāmja profilā paredzēt Temix tipa distanceri. Krāsa atbilstoši krāsu pasai, iekšpuse balta. L02 logu bloks (1500x700), t.sk, furnitūra | gab. | 36 |  |  | 0 |  |  | 0 | 0 | 0 | 0 | 0 | 0 | A
4 | 13-00000 | Jaunu trīs stikla pakešu PVC logu bloku uzstādīšana ( U≤1,1 (W/m2 K). Rāmja profilā paredzēt Temix tipa distanceri. Krāsa atbilstoši krāsu pasai, iekšpuse balta. L03 logu bloks (2070 x 1400), t.sk, furnitūra | gab. | 11 |  |  | 0 |  |  | 0 | 0 | 0 | 0 | 0 | 0 | A
5 | 13-00000 | Jaunu trīs stikla pakešu PVC logu bloku uzstādīšana ( U≤1,1 (W/m2 K). Rāmja profilā paredzēt Temix tipa distanceri. Krāsa atbilstoši krāsu pasai, iekšpuse balta. L04 logu bloks (2070 x2200/1400), t.sk, furnitūra | gab. | 13 |  |  | 0 |  |  | 0 | 0 | 0 | 0 | 0 | 0 | A
6 | 13-00000 | Esošo un maināmo logu aprīkošana ar ventilācijas iekārtu Gecco 3 vai ekvivalentu | gab. | 306 |  |  | 0 |  |  | 0 | 0 | 0 | 0 | 0 | 0 | A
7 |  | Durvis |  |  |  |  | 0 |  |  | 0 | 0 | 0 | 0 | 0 | 0
8 | 13-00000 | Jaunu ugunsdrošu EI30 metāla durvju bloka uzstādīšana (U≤1,8 (W/m2 K), t.sk. iekšējā apdare. D02 metāla durvju bloks (950 x 1550), t.sk, furnitūra Aprīkojamas ar aizvērējmehānismu, slēdzamas. | gab. | 6 |  |  | 0 |  |  | 0 | 0 | 0 | 0 | 0 | 0 | A
9 |  | Iekšējā apdare logiem |  |  |  |  | 0 |  |  | 0 | 0 | 0 | 0 | 0 | 0
10 | 13-00000 | Difūzijas lentas CONTEGA SL vai ekvivalentas iestrāde pa perimetru | tm | 478.5 |  |  | 0 |  |  | 0 | 0 | 0 | 0 | 0 | 0 | A
11 | 13-00000 | Kāpņu telpas logu iekšējās apdare, t.sk. PVC palodze (balta), riģipša plāksnes apšūšanai, špaktele vai ekvivalenta virsmas sagatavošanai, kā arī krāsošana toni saskaņojot ar Pasūtāju. | kompl | 36 |  |  | 0 |  |  | 0 | 0 | 0 | 0 | 0 | 0 | A
12 | 13-00000 | Dzīvokļu logu iekšējā apdare, t.sk. PVC palodze (balta), riģipša plāksnes apšūšanai, kā arī špaktele virsmas sagatavošanai, kā arī krāsošana toni saskaņojot ar Pasūtāju. | kompl | 39 |  |  | 0 |  |  | 0 | 0 | 0 | 0 | 0 | 0 | A
13 |  | Ventilācijas restes |  |  |  |  | 0 |  |  | 0 | 0 | 0 | 0 | 0 | 0
14 | 13-00000 | Metāla ventilācijas reste R01 1500x650mm montāža, t.sk. stiprinājumi. Krāsa atbilstoši krāsu pasei. | gab. | 5 |  |  | 0 |  |  | 0 | 0 | 0 | 0 | 0 | 0 | A
15 | 13-00000 | Plastmasas ventilācijas reste R02 100x200mm montāža, t.sk. stiprinājumi. Krāsa atbilstoši krāsu pasei. | gab. | 60 |  |  | 0 |  |  | 0 | 0 | 0 | 0 | 0 | 0 | A
16 | 13-00000 | Plastmasas ventilācijas reste R03 100x100mm montāža, t.sk. stiprinājumi. Krāsa atbilstoši krāsu pasei. | gab. | 65 |  |  | 0 |  |  | 0 | 0 | 0 | 0 | 0 | 0 | A
17 | 13-00000 | Plastmasas ventilācijas reste R04 500x500mm montāža, t.sk. stiprinājumi. Krāsa atbilstoši krāsu pasei. | gab. | 4 |  |  | 0 |  |  | 0 | 0 | 0 | 0 | 0 | 0 | A
Tiešās izmaksas kopā, t. sk. darba devēja sociālais nodoklis 23.59% | [10 empty] | 0 | 0 | 0 | 0 | 0
Sastādīja |  | 0
(paraksts un tā atšifrējums, datums)
Tāme sastādīta 2023. gada __. _____
Pārbaudīja |  | 0
(paraksts un tā atšifrējums, datums)
Sertifikāta Nr. |  | 0

## 4a
|  | Lokālā tāme Nr. | 4
Logi un durvis
(darba veids vai konstruktīvā elementa nosaukums)
Attiecināmās izmaksas
|  | Būves nosaukums: | Daudzdzīvokļu dzīvojamā ēka
|  | Objekta nosaukums: | Daudzdzīvokļu dzīvojamās ēkas energoefektivitātes paaugstināšana
|  | Objekta adrese: | Stacijas iela 10, Olaine, Olaines novads, LV-2114
|  | Pasūtījuma Nr. | Iepirkums Nr. AS OŪS 2023/02_E
Tāme sastādīta 2023. gada tirgus cenās, pamatojoties uz AR daļas rasējumiem | [8 empty] | Tāmes izmaksas EUR |  |  |  | 0
Tāme sastādīta 2023. gada __. _____
Nr.p.k. | Kods | Darba nosaukums | Mērvienība | Daudzums | Vienības izmaksas | [5 empty] | Kopā uz visu apjomu
[5 empty] | Laika norma (c/h) | Darba samaksas likme (EUR/h) | Darba alga (EUR) | Būvizstrādājumi (EUR) | Mehānismi (EUR) | Kopā (EUR) | Laika norma (c/h) | Darba alga (EUR) | Būvizstrādājumi (EUR) | Mehānismi (EUR) | Kopā (EUR)
0 | 0 | 0 | 0 |  |  | 0 | 0 |  |  | 0 | 0 | 0 | 0 | 0 | 0
0 | 13-00000 | Hidroizolējošas lentas CONTEGA Exo vai ekvivalentas iestrāde pa loga perimetru (visiem logiem) | tm |  |  |  | 0 |  |  | 0 | 0 | 0 | 0 | 0 | 0
0 | 13-00000 | Jaunu trīs stikla pakešu PVC logu bloku uzstādīšana ( U≤1,1 (W/m2 K). Rāmja profilā paredzēt Temix tipa distanceri. Krāsa atbilstoši krāsu pasai, iekšpuse balta. L01 logu bloks (1500x1400), t.sk, furnitūra | gab. |  |  |  | 0 |  |  | 0 | 0 | 0 | 0 | 0 | 0
0 | 13-00000 | Jaunu trīs stikla pakešu PVC logu bloku uzstādīšana ( U≤1,1 (W/m2 K). Rāmja profilā paredzēt Temix tipa distanceri. Krāsa atbilstoši krāsu pasai, iekšpuse balta. L02 logu bloks (1500x700), t.sk, furnitūra | gab. |  |  |  | 0 |  |  | 0 | 0 | 0 | 0 | 0 | 0
0 | 13-00000 | Jaunu trīs stikla pakešu PVC logu bloku uzstādīšana ( U≤1,1 (W/m2 K). Rāmja profilā paredzēt Temix tipa distanceri. Krāsa atbilstoši krāsu pasai, iekšpuse balta. L03 logu bloks (2070 x 1400), t.sk, furnitūra | gab. |  |  |  | 0 |  |  | 0 | 0 | 0 | 0 | 0 | 0
0 | 13-00000 | Jaunu trīs stikla pakešu PVC logu bloku uzstādīšana ( U≤1,1 (W/m2 K). Rāmja profilā paredzēt Temix tipa distanceri. Krāsa atbilstoši krāsu pasai, iekšpuse balta. L04 logu bloks (2070 x2200/1400), t.sk, furnitūra | gab. |  |  |  | 0 |  |  | 0 | 0 | 0 | 0 | 0 | 0
0 | 13-00000 | Esošo un maināmo logu aprīkošana ar ventilācijas iekārtu Gecco 3 vai ekvivalentu | gab. |  |  |  | 0 |  |  | 0 | 0 | 0 | 0 | 0 | 0
0 | 0 | 0 | 0 |  |  |  | 0 |  |  | 0 | 0 | 0 | 0 | 0 | 0
0 | 13-00000 | Jaunu ugunsdrošu EI30 metāla durvju bloka uzstādīšana (U≤1,8 (W/m2 K), t.sk. iekšējā apdare. D02 metāla durvju bloks (950 x 1550), t.sk, furnitūra Aprīkojamas ar aizvērējmehānismu, slēdzamas. | gab. |  |  |  | 0 |  |  | 0 | 0 | 0 | 0 | 0 | 0
0 | 0 | 0 | 0 |  |  |  | 0 |  |  | 0 | 0 | 0 | 0 | 0 | 0
0 | 13-00000 | Difūzijas lentas CONTEGA SL vai ekvivalentas iestrāde pa perimetru | tm |  |  |  | 0 |  |  | 0 | 0 | 0 | 0 | 0 | 0
0 | 13-00000 | Kāpņu telpas logu iekšējās apdare, t.sk. PVC palodze (balta), riģipša plāksnes apšūšanai, špaktele vai ekvivalenta virsmas sagatavošanai, kā arī krāsošana toni saskaņojot ar Pasūtāju. | kompl |  |  |  | 0 |  |  | 0 | 0 | 0 | 0 | 0 | 0
0 | 13-00000 | Dzīvokļu logu iekšējā apdare, t.sk. PVC palodze (balta), riģipša plāksnes apšūšanai, kā arī špaktele virsmas sagatavošanai, kā arī krāsošana toni saskaņojot ar Pasūtāju. | kompl |  |  |  | 0 |  |  | 0 | 0 | 0 | 0 | 0 | 0
0 | 0 | 0 | 0 |  |  |  | 0 |  |  | 0 | 0 | 0 | 0 | 0 | 0
0 | 13-00000 | Metāla ventilācijas reste R01 1500x650mm montāža, t.sk. stiprinājumi. Krāsa atbilstoši krāsu pasei. | gab. |  |  |  | 0 |  |  | 0 | 0 | 0 | 0 | 0 | 0
0 | 13-00000 | Plastmasas ventilācijas reste R02 100x200mm montāža, t.sk. stiprinājumi. Krāsa atbilstoši krāsu pasei. | gab. |  |  |  | 0 |  |  | 0 | 0 | 0 | 0 | 0 | 0
0 | 13-00000 | Plastmasas ventilācijas reste R03 100x100mm montāža, t.sk. stiprinājumi. Krāsa atbilstoši krāsu pasei. | gab. |  |  |  | 0 |  |  | 0 | 0 | 0 | 0 | 0 | 0
0 | 13-00000 | Plastmasas ventilācijas reste R04 500x500mm montāža, t.sk. stiprinājumi. Krāsa atbilstoši krāsu pasei. | gab. |  |  |  | 0 |  |  | 0 | 0 | 0 | 0 | 0 | 0
Tiešās izmaksas kopā, t. sk. darba devēja sociālais nodoklis 23.59% | [10 empty] | 0 | 0 | 0 | 0 | 0
Sastādīja |  | 0
(paraksts un tā atšifrējums, datums)
Tāme sastādīta 2023. gada __. _____
Pārbaudīja |  | 0
(paraksts un tā atšifrējums, datums)
Sertifikāta Nr. |  | 0

## 4c
|  | Lokālā tāme Nr. | 4
Logi un durvis
(darba veids vai konstruktīvā elementa nosaukums)
Citu pasākumu izmaksas
|  | Būves nosaukums: | Daudzdzīvokļu dzīvojamā ēka
|  | Objekta nosaukums: | Daudzdzīvokļu dzīvojamās ēkas energoefektivitātes paaugstināšana
|  | Objekta adrese: | Stacijas iela 10, Olaine, Olaines novads, LV-2114
|  | Pasūtījuma Nr. | Iepirkums Nr. AS OŪS 2023/02_E
Tāme sastādīta 2023. gada tirgus cenās, pamatojoties uz AR daļas rasējumiem | [8 empty] | Tāmes izmaksas EUR |  |  |  | 0
Tāme sastādīta 2023. gada __. _____
Nr.p.k. | Kods | Darba nosaukums | Mērvienība | Daudzums | Vienības izmaksas | [5 empty] | Kopā uz visu apjomu
[5 empty] | Laika norma (c/h) | Darba samaksas likme (EUR/h) | Darba alga (EUR) | Būvizstrādājumi (EUR) | Mehānismi (EUR) | Kopā (EUR) | Laika norma (c/h) | Darba alga (EUR) | Būvizstrādājumi (EUR) | Mehānismi (EUR) | Kopā (EUR)
0 | 0 | 0 | 0 |  |  | 0 | 0 |  |  | 0 | 0 | 0 | 0 | 0 | 0
0 | 0 | 0 | 0 |  |  |  | 0 |  |  | 0 | 0 | 0 | 0 | 0 | 0
0 | 0 | 0 | 0 |  |  |  | 0 |  |  | 0 | 0 | 0 | 0 | 0 | 0
0 | 0 | 0 | 0 |  |  |  | 0 |  |  | 0 | 0 | 0 | 0 | 0 | 0
0 | 0 | 0 | 0 |  |  |  | 0 |  |  | 0 | 0 | 0 | 0 | 0 | 0
0 | 0 | 0 | 0 |  |  |  | 0 |  |  | 0 | 0 | 0 | 0 | 0 | 0
0 | 0 | 0 | 0 |  |  |  | 0 |  |  | 0 | 0 | 0 | 0 | 0 | 0
0 | 0 | 0 | 0 |  |  |  | 0 |  |  | 0 | 0 | 0 | 0 | 0 | 0
0 | 0 | 0 | 0 |  |  |  | 0 |  |  | 0 | 0 | 0 | 0 | 0 | 0
0 | 0 | 0 | 0 |  |  |  | 0 |  |  | 0 | 0 | 0 | 0 | 0 | 0
0 | 0 | 0 | 0 |  |  |  | 0 |  |  | 0 | 0 | 0 | 0 | 0 | 0
0 | 0 | 0 | 0 |  |  |  | 0 |  |  | 0 | 0 | 0 | 0 | 0 | 0
0 | 0 | 0 | 0 |  |  |  | 0 |  |  | 0 | 0 | 0 | 0 | 0 | 0
0 | 0 | 0 | 0 |  |  |  | 0 |  |  | 0 | 0 | 0 | 0 | 0 | 0
0 | 0 | 0 | 0 |  |  |  | 0 |  |  | 0 | 0 | 0 | 0 | 0 | 0
Tiešās izmaksas kopā, t. sk. darba devēja sociālais nodoklis 23.59% | [10 empty] | 0 | 0 | 0 | 0 | 0
Sastādīja |  | 0
(paraksts un tā atšifrējums, datums)
Tāme sastādīta 2023. gada __. _____
Pārbaudīja |  | 0
(paraksts un tā atšifrējums, datums)
Sertifikāta Nr. |  | 0

## 4n
|  | Lokālā tāme Nr. | 4
Logi un durvis
(darba veids vai konstruktīvā elementa nosaukums)
Neattiecināmās izmaksas
|  | Būves nosaukums: | Daudzdzīvokļu dzīvojamā ēka
|  | Objekta nosaukums: | Daudzdzīvokļu dzīvojamās ēkas energoefektivitātes paaugstināšana
|  | Objekta adrese: | Stacijas iela 10, Olaine, Olaines novads, LV-2114
|  | Pasūtījuma Nr. | Iepirkums Nr. AS OŪS 2023/02_E
Tāme sastādīta 2023. gada tirgus cenās, pamatojoties uz AR daļas rasējumiem | [8 empty] | Tāmes izmaksas EUR |  |  |  | 0
Tāme sastādīta 2023. gada __. _____
Nr.p.k. | Kods | Darba nosaukums | Mērvienība | Daudzums | Vienības izmaksas | [5 empty] | Kopā uz visu apjomu
[5 empty] | Laika norma (c/h) | Darba samaksas likme (EUR/h) | Darba alga (EUR) | Būvizstrādājumi (EUR) | Mehānismi (EUR) | Kopā (EUR) | Laika norma (c/h) | Darba alga (EUR) | Būvizstrādājumi (EUR) | Mehānismi (EUR) | Kopā (EUR)
0 | 0 | 0 | 0 |  |  | 0 | 0 |  |  | 0 | 0 | 0 | 0 | 0 | 0
0 | 0 | 0 | 0 |  |  |  | 0 |  |  | 0 | 0 | 0 | 0 | 0 | 0
0 | 0 | 0 | 0 |  |  |  | 0 |  |  | 0 | 0 | 0 | 0 | 0 | 0
0 | 0 | 0 | 0 |  |  |  | 0 |  |  | 0 | 0 | 0 | 0 | 0 | 0
0 | 0 | 0 | 0 |  |  |  | 0 |  |  | 0 | 0 | 0 | 0 | 0 | 0
0 | 0 | 0 | 0 |  |  |  | 0 |  |  | 0 | 0 | 0 | 0 | 0 | 0
0 | 0 | 0 | 0 |  |  |  | 0 |  |  | 0 | 0 | 0 | 0 | 0 | 0
0 | 0 | 0 | 0 |  |  |  | 0 |  |  | 0 | 0 | 0 | 0 | 0 | 0
0 | 0 | 0 | 0 |  |  |  | 0 |  |  | 0 | 0 | 0 | 0 | 0 | 0
0 | 0 | 0 | 0 |  |  |  | 0 |  |  | 0 | 0 | 0 | 0 | 0 | 0
0 | 0 | 0 | 0 |  |  |  | 0 |  |  | 0 | 0 | 0 | 0 | 0 | 0
0 | 0 | 0 | 0 |  |  |  | 0 |  |  | 0 | 0 | 0 | 0 | 0 | 0
0 | 0 | 0 | 0 |  |  |  | 0 |  |  | 0 | 0 | 0 | 0 | 0 | 0
0 | 0 | 0 | 0 |  |  |  | 0 |  |  | 0 | 0 | 0 | 0 | 0 | 0
0 | 0 | 0 | 0 |  |  |  | 0 |  |  | 0 | 0 | 0 | 0 | 0 | 0
Tiešās izmaksas kopā, t. sk. darba devēja sociālais nodoklis 23.59% | [10 empty] | 0 | 0 | 0 | 0 | 0
Sastādīja |  | 0
(paraksts un tā atšifrējums, datums)
Tāme sastādīta 2023. gada __. _____
Pārbaudīja |  | 0
(paraksts un tā atšifrējums, datums)
Sertifikāta Nr. |  | 0

## 5a+c+n
|  | Lokālā tāme Nr. | 5
Pagraba pārseguma siltināšana
(darba veids vai konstruktīvā elementa nosaukums)
Attiecināmās + citu pasākumu izmaksas + neattiecināmās izmaksas
|  | Būves nosaukums: | Daudzdzīvokļu dzīvojamā ēka
|  | Objekta nosaukums: | Daudzdzīvokļu dzīvojamās ēkas energoefektivitātes paaugstināšana
|  | Objekta adrese: | Stacijas iela 10, Olaine, Olaines novads, LV-2114
|  | Pasūtījuma Nr. | Iepirkums Nr. AS OŪS 2023/02_E
Tāme sastādīta 2023. gada tirgus cenās, pamatojoties uz AR daļas rasējumiem | [8 empty] | Tāmes izmaksas EUR |  |  |  | 0
[15 empty] | Tāme sastādīta 2023. gada __. _____ | A
C
Nr.p.k. | Kods | Darba nosaukums | Mērvienība | Daudzums | Vienības izmaksas | [5 empty] | Kopā uz visu apjomu |  |  |  |  | N
[5 empty] | Laika norma (c/h) | Darba samaksas likme (EUR/h) | Darba alga (EUR) | Būvizstrādājumi (EUR) | Mehānismi (EUR) | Kopā (EUR) | Laika norma (c/h) | Darba alga (EUR) | Būvizstrādājumi (EUR) | Mehānismi (EUR) | Kopā (EUR) | A - C - N
|  | Demontāža pagraba stāvā |  |  |  |  | 0 |  |  | 0 | 0 | 0 | 0 | 0 | 0
1 | 02-00000 | Esošo dzīvokļu īpašnieku noliktavu sienu, durvju saīsināšana (atjaunojot stabilitāti) pagraba griestu siltināšanas izbūves nodrošināšanai | kompl | 1 |  |  | 0 |  |  | 0 | 0 | 0 | 0 | 0 | 0 | A
2 |  | Dažādi darbi |  |  |  |  | 0 |  |  | 0 | 0 | 0 | 0 | 0 | 0
3 | 13-00000 | Esošo komunikāciju aizsardzības pasākumi t.sk. vadu iznešana virs siltumizolācijas slāņa vai to ievietošana atbilstošās gofrētās caurulēs | kompl | 1 |  |  | 0 |  |  | 0 | 0 | 0 | 0 | 0 | 0 | A
4 |  | Pagraba kāpņu telpas un dzīvokļa sienas siltinājums atbilstoši sienu pīrāgam S2 |  |  |  |  | 0 |  |  | 0 | 0 | 0 | 0 | 0 | 0
5 | 13-00000 | Virsmas attīrīšana, izlīdzināšana, sagatavošana | m2 | 71 |  |  | 0 |  |  | 0 | 0 | 0 | 0 | 0 | 0 | A
6 | 13-00000 | Siltumizolācijas materiālu stiprināšana ar līmjavu BAUMIT ProContact vai ekvivalentu. Pēc nepieciešamības pirms tam virsmas gruntēšana. | kg | 355 |  |  | 0 |  |  | 0 | 0 | 0 | 0 | 0 | 0 | A
7 | 13-00000 | Nedegoša akmens vates siltumizolācija plānajām apmetuma sistēmām - λ<=0,036 W/(mK), b=50 mm | m2 | 71 |  |  | 0 |  |  | 0 | 0 | 0 | 0 | 0 | 0 | A
8 | 13-00000 | Armējošā slāņa iestrāde ar javas kārtu BAUMIT ProContact vai ekvivalentu - 1 kārtā | kg | 319.5 |  |  | 0 |  |  | 0 | 0 | 0 | 0 | 0 | 0 | A
9 | 13-00000 | Baumit StarTex vai ekvivalents stiklušķiedras siets 160 g/m² - 1 kārtā | m2 | 71 |  |  | 0 |  |  | 0 | 0 | 0 | 0 | 0 | 0 | A
10 |  | Siltumizolācijas izbūve pagraba pārsegumam |  |  |  |  | 0 |  |  | 0 | 0 | 0 | 0 | 0 | 0
11 | 13-00000 | Esošā pagraba pārseguma tīrīšana, virmsas sagatavošana, t.sk. lokāli novērst javas pildījuma drupšanu no pagraba un kāpņu telpas griestiem. Izkalt esošo bojāto šuvi, veikt gruntēšanu ar Baumit MultiPrimer vai ekvivalentu un šuvi aizpildīt ar poliuretāna hermētiķi. | kompl. | 1 |  |  | 0 |  |  | 0 | 0 | 0 | 0 | 0 | 0 | A
12 | 13-00000 | Siltumizolācijas plākņšņu līmēšana ar līmjavu Baumit Nivofix vai ekvivalentu | m2 | 1029.6 |  |  | 0 |  |  | 0 | 0 | 0 | 0 | 0 | 0 | A
13 | 13-00000 | Putupolistirola plākņu TENAPORS EPS100 vai ekvivalentu montāža (λ<=0,036 W/(mK)) b=100mm | m2 | 1029.6 |  |  | 0 |  |  | 0 | 0 | 0 | 0 | 0 | 0 | A
14 | 13-00000 | Armējošā slāņa iestrāde ar javas kārtu BAUMIT ProContact vai ekvivalentu - 1 kārtā | kg | 4633.2 |  |  | 0 |  |  | 0 | 0 | 0 | 0 | 0 | 0 | A
15 | 13-00000 | Baumit StarTex vai ekvivalents stiklušķiedras siets 160 g/m² - 1 kārtā | m2 | 1029.6 |  |  | 0 |  |  | 0 | 0 | 0 | 0 | 0 | 0 | A
Tiešās izmaksas kopā, t. sk. darba devēja sociālais nodoklis 23.59% | [10 empty] | 0 | 0 | 0 | 0 | 0
Sastādīja |  | 0
(paraksts un tā atšifrējums, datums)
Tāme sastādīta 2023. gada __. _____
Pārbaudīja |  | 0
(paraksts un tā atšifrējums, datums)
Sertifikāta Nr. |  | 0

## 5a
|  | Lokālā tāme Nr. | 5
Pagraba pārseguma siltināšana
(darba veids vai konstruktīvā elementa nosaukums)
Attiecināmās izmaksas
|  | Būves nosaukums: | Daudzdzīvokļu dzīvojamā ēka
|  | Objekta nosaukums: | Daudzdzīvokļu dzīvojamās ēkas energoefektivitātes paaugstināšana
|  | Objekta adrese: | Stacijas iela 10, Olaine, Olaines novads, LV-2114
|  | Pasūtījuma Nr. | Iepirkums Nr. AS OŪS 2023/02_E
Tāme sastādīta 2023. gada tirgus cenās, pamatojoties uz AR daļas rasējumiem | [8 empty] | Tāmes izmaksas EUR |  |  |  | 0
Tāme sastādīta 2023. gada __. _____
Nr.p.k. | Kods | Darba nosaukums | Mērvienība | Daudzums | Vienības izmaksas | [5 empty] | Kopā uz visu apjomu
[5 empty] | Laika norma (c/h) | Darba samaksas likme (EUR/h) | Darba alga (EUR) | Būvizstrādājumi (EUR) | Mehānismi (EUR) | Kopā (EUR) | Laika norma (c/h) | Darba alga (EUR) | Būvizstrādājumi (EUR) | Mehānismi (EUR) | Kopā (EUR)
0 | 0 | 0 | 0 |  |  | 0 | 0 |  |  | 0 | 0 | 0 | 0 | 0 | 0
0 | 02-00000 | Esošo dzīvokļu īpašnieku noliktavu sienu, durvju saīsināšana (atjaunojot stabilitāti) pagraba griestu siltināšanas izbūves nodrošināšanai | kompl |  |  |  | 0 |  |  | 0 | 0 | 0 | 0 | 0 | 0
0 | 0 | 0 | 0 |  |  |  | 0 |  |  | 0 | 0 | 0 | 0 | 0 | 0
0 | 13-00000 | Esošo komunikāciju aizsardzības pasākumi t.sk. vadu iznešana virs siltumizolācijas slāņa vai to ievietošana atbilstošās gofrētās caurulēs | kompl |  |  |  | 0 |  |  | 0 | 0 | 0 | 0 | 0 | 0
0 | 0 | 0 | 0 |  |  |  | 0 |  |  | 0 | 0 | 0 | 0 | 0 | 0
0 | 13-00000 | Virsmas attīrīšana, izlīdzināšana, sagatavošana | m2 |  |  |  | 0 |  |  | 0 | 0 | 0 | 0 | 0 | 0
0 | 13-00000 | Siltumizolācijas materiālu stiprināšana ar līmjavu BAUMIT ProContact vai ekvivalentu. Pēc nepieciešamības pirms tam virsmas gruntēšana. | kg |  |  |  | 0 |  |  | 0 | 0 | 0 | 0 | 0 | 0
0 | 13-00000 | Nedegoša akmens vates siltumizolācija plānajām apmetuma sistēmām - λ<=0,036 W/(mK), b=50 mm | m2 |  |  |  | 0 |  |  | 0 | 0 | 0 | 0 | 0 | 0
0 | 13-00000 | Armējošā slāņa iestrāde ar javas kārtu BAUMIT ProContact vai ekvivalentu - 1 kārtā | kg |  |  |  | 0 |  |  | 0 | 0 | 0 | 0 | 0 | 0
0 | 13-00000 | Baumit StarTex vai ekvivalents stiklušķiedras siets 160 g/m² - 1 kārtā | m2 |  |  |  | 0 |  |  | 0 | 0 | 0 | 0 | 0 | 0
0 | 0 | 0 | 0 |  |  |  | 0 |  |  | 0 | 0 | 0 | 0 | 0 | 0
0 | 13-00000 | Esošā pagraba pārseguma tīrīšana, virmsas sagatavošana, t.sk. lokāli novērst javas pildījuma drupšanu no pagraba un kāpņu telpas griestiem. Izkalt esošo bojāto šuvi, veikt gruntēšanu ar Baumit MultiPrimer vai ekvivalentu un šuvi aizpildīt ar poliuretāna hermētiķi. | kompl. |  |  |  | 0 |  |  | 0 | 0 | 0 | 0 | 0 | 0
0 | 13-00000 | Siltumizolācijas plākņšņu līmēšana ar līmjavu Baumit Nivofix vai ekvivalentu | m2 |  |  |  | 0 |  |  | 0 | 0 | 0 | 0 | 0 | 0
0 | 13-00000 | Putupolistirola plākņu TENAPORS EPS100 vai ekvivalentu montāža (λ<=0,036 W/(mK)) b=100mm | m2 |  |  |  | 0 |  |  | 0 | 0 | 0 | 0 | 0 | 0
0 | 13-00000 | Armējošā slāņa iestrāde ar javas kārtu BAUMIT ProContact vai ekvivalentu - 1 kārtā | kg |  |  |  | 0 |  |  | 0 | 0 | 0 | 0 | 0 | 0
0 | 13-00000 | Baumit StarTex vai ekvivalents stiklušķiedras siets 160 g/m² - 1 kārtā | m2 |  |  |  | 0 |  |  | 0 | 0 | 0 | 0 | 0 | 0
Tiešās izmaksas kopā, t. sk. darba devēja sociālais nodoklis 23.59% | [10 empty] | 0 | 0 | 0 | 0 | 0
Sastādīja |  | 0
(paraksts un tā atšifrējums, datums)
Tāme sastādīta 2023. gada __. _____
Pārbaudīja |  | 0
(paraksts un tā atšifrējums, datums)
Sertifikāta Nr. |  | 0

## 5c
|  | Lokālā tāme Nr. | 5
Pagraba pārseguma siltināšana
(darba veids vai konstruktīvā elementa nosaukums)
Citu pasākumu izmaksas
|  | Būves nosaukums: | Daudzdzīvokļu dzīvojamā ēka
|  | Objekta nosaukums: | Daudzdzīvokļu dzīvojamās ēkas energoefektivitātes paaugstināšana
|  | Objekta adrese: | Stacijas iela 10, Olaine, Olaines novads, LV-2114
|  | Pasūtījuma Nr. | Iepirkums Nr. AS OŪS 2023/02_E
Tāme sastādīta 2023. gada tirgus cenās, pamatojoties uz AR daļas rasējumiem | [8 empty] | Tāmes izmaksas EUR |  |  |  | 0
Tāme sastādīta 2023. gada __. _____
Nr.p.k. | Kods | Darba nosaukums | Mērvienība | Daudzums | Vienības izmaksas | [5 empty] | Kopā uz visu apjomu
[5 empty] | Laika norma (c/h) | Darba samaksas likme (EUR/h) | Darba alga (EUR) | Būvizstrādājumi (EUR) | Mehānismi (EUR) | Kopā (EUR) | Laika norma (c/h) | Darba alga (EUR) | Būvizstrādājumi (EUR) | Mehānismi (EUR) | Kopā (EUR)
0 | 0 | 0 | 0 |  |  | 0 | 0 |  |  | 0 | 0 | 0 | 0 | 0 | 0
0 | 0 | 0 | 0 |  |  |  | 0 |  |  | 0 | 0 | 0 | 0 | 0 | 0
0 | 0 | 0 | 0 |  |  |  | 0 |  |  | 0 | 0 | 0 | 0 | 0 | 0
0 | 0 | 0 | 0 |  |  |  | 0 |  |  | 0 | 0 | 0 | 0 | 0 | 0
0 | 0 | 0 | 0 |  |  |  | 0 |  |  | 0 | 0 | 0 | 0 | 0 | 0
0 | 0 | 0 | 0 |  |  |  | 0 |  |  | 0 | 0 | 0 | 0 | 0 | 0
0 | 0 | 0 | 0 |  |  |  | 0 |  |  | 0 | 0 | 0 | 0 | 0 | 0
0 | 0 | 0 | 0 |  |  |  | 0 |  |  | 0 | 0 | 0 | 0 | 0 | 0
0 | 0 | 0 | 0 |  |  |  | 0 |  |  | 0 | 0 | 0 | 0 | 0 | 0
0 | 0 | 0 | 0 |  |  |  | 0 |  |  | 0 | 0 | 0 | 0 | 0 | 0
0 | 0 | 0 | 0 |  |  |  | 0 |  |  | 0 | 0 | 0 | 0 | 0 | 0
0 | 0 | 0 | 0 |  |  |  | 0 |  |  | 0 | 0 | 0 | 0 | 0 | 0
0 | 0 | 0 | 0 |  |  |  | 0 |  |  | 0 | 0 | 0 | 0 | 0 | 0
0 | 0 | 0 | 0 |  |  |  | 0 |  |  | 0 | 0 | 0 | 0 | 0 | 0
0 | 0 | 0 | 0 |  |  |  | 0 |  |  | 0 | 0 | 0 | 0 | 0 | 0
0 | 0 | 0 | 0 |  |  |  | 0 |  |  | 0 | 0 | 0 | 0 | 0 | 0
Tiešās izmaksas kopā, t. sk. darba devēja sociālais nodoklis 23.59% | [10 empty] | 0 | 0 | 0 | 0 | 0
Sastādīja |  | 0
(paraksts un tā atšifrējums, datums)
Tāme sastādīta 2023. gada __. _____
Pārbaudīja |  | 0
(paraksts un tā atšifrējums, datums)
Sertifikāta Nr. |  | 0

## 5n
|  | Lokālā tāme Nr. | 5
Pagraba pārseguma siltināšana
(darba veids vai konstruktīvā elementa nosaukums)
Neattiecināmās izmaksas
|  | Būves nosaukums: | Daudzdzīvokļu dzīvojamā ēka
|  | Objekta nosaukums: | Daudzdzīvokļu dzīvojamās ēkas energoefektivitātes paaugstināšana
|  | Objekta adrese: | Stacijas iela 10, Olaine, Olaines novads, LV-2114
|  | Pasūtījuma Nr. | Iepirkums Nr. AS OŪS 2023/02_E
Tāme sastādīta 2023. gada tirgus cenās, pamatojoties uz AR daļas rasējumiem | [8 empty] | Tāmes izmaksas EUR |  |  |  | 0
Tāme sastādīta 2023. gada __. _____
Nr.p.k. | Kods | Darba nosaukums | Mērvienība | Daudzums | Vienības izmaksas | [5 empty] | Kopā uz visu apjomu
[5 empty] | Laika norma (c/h) | Darba samaksas likme (EUR/h) | Darba alga (EUR) | Būvizstrādājumi (EUR) | Mehānismi (EUR) | Kopā (EUR) | Laika norma (c/h) | Darba alga (EUR) | Būvizstrādājumi (EUR) | Mehānismi (EUR) | Kopā (EUR)
0 | 0 | 0 | 0 |  |  | 0 | 0 |  |  | 0 | 0 | 0 | 0 | 0 | 0
0 | 0 | 0 | 0 |  |  |  | 0 |  |  | 0 | 0 | 0 | 0 | 0 | 0
0 | 0 | 0 | 0 |  |  |  | 0 |  |  | 0 | 0 | 0 | 0 | 0 | 0
0 | 0 | 0 | 0 |  |  |  | 0 |  |  | 0 | 0 | 0 | 0 | 0 | 0
0 | 0 | 0 | 0 |  |  |  | 0 |  |  | 0 | 0 | 0 | 0 | 0 | 0
0 | 0 | 0 | 0 |  |  |  | 0 |  |  | 0 | 0 | 0 | 0 | 0 | 0
0 | 0 | 0 | 0 |  |  |  | 0 |  |  | 0 | 0 | 0 | 0 | 0 | 0
0 | 0 | 0 | 0 |  |  |  | 0 |  |  | 0 | 0 | 0 | 0 | 0 | 0
0 | 0 | 0 | 0 |  |  |  | 0 |  |  | 0 | 0 | 0 | 0 | 0 | 0
0 | 0 | 0 | 0 |  |  |  | 0 |  |  | 0 | 0 | 0 | 0 | 0 | 0
0 | 0 | 0 | 0 |  |  |  | 0 |  |  | 0 | 0 | 0 | 0 | 0 | 0
0 | 0 | 0 | 0 |  |  |  | 0 |  |  | 0 | 0 | 0 | 0 | 0 | 0
0 | 0 | 0 | 0 |  |  |  | 0 |  |  | 0 | 0 | 0 | 0 | 0 | 0
0 | 0 | 0 | 0 |  |  |  | 0 |  |  | 0 | 0 | 0 | 0 | 0 | 0
0 | 0 | 0 | 0 |  |  |  | 0 |  |  | 0 | 0 | 0 | 0 | 0 | 0
0 | 0 | 0 | 0 |  |  |  | 0 |  |  | 0 | 0 | 0 | 0 | 0 | 0
Tiešās izmaksas kopā, t. sk. darba devēja sociālais nodoklis 23.59% | [10 empty] | 0 | 0 | 0 | 0 | 0
Sastādīja |  | 0
(paraksts un tā atšifrējums, datums)
Tāme sastādīta 2023. gada __. _____
Pārbaudīja |  | 0
(paraksts un tā atšifrējums, datums)
Sertifikāta Nr. |  | 0

## 6a+c+n
|  | Lokālā tāme Nr. | 6
Jumta darbi
(darba veids vai konstruktīvā elementa nosaukums)
Attiecināmās + citu pasākumu izmaksas + neattiecināmās izmaksas
|  | Būves nosaukums: | Daudzdzīvokļu dzīvojamā ēka
|  | Objekta nosaukums: | Daudzdzīvokļu dzīvojamās ēkas energoefektivitātes paaugstināšana
|  | Objekta adrese: | Stacijas iela 10, Olaine, Olaines novads, LV-2114
|  | Pasūtījuma Nr. | Iepirkums Nr. AS OŪS 2023/02_E
Tāme sastādīta 2023. gada tirgus cenās, pamatojoties uz AR daļas rasējumiem | [8 empty] | Tāmes izmaksas EUR |  |  |  | 0
[15 empty] | Tāme sastādīta 2023. gada __. _____ | A
C
Nr.p.k. | Kods | Darba nosaukums | Mērvienība | Daudzums | Vienības izmaksas | [5 empty] | Kopā uz visu apjomu |  |  |  |  | N
[5 empty] | Laika norma (c/h) | Darba samaksas likme (EUR/h) | Darba alga (EUR) | Būvizstrādājumi (EUR) | Mehānismi (EUR) | Kopā (EUR) | Laika norma (c/h) | Darba alga (EUR) | Būvizstrādājumi (EUR) | Mehānismi (EUR) | Kopā (EUR) | A - C - N
|  | Jumta pagarināšana |  |  |  |  | 0 |  |  | 0 | 0 | 0 | 0 | 0 | 0
1 | 09-00000 | Koka šķērslata 80x65, t.sk. stiprinājumi | tm | 26 |  |  | 0 |  |  | 0 | 0 | 0 | 0 | 0 | 0 | C
2 | 09-00000 | Apdares dēļi 25x110, t.sk. stiprinājumi | tm | 74.16 |  |  | 0 |  |  | 0 | 0 | 0 | 0 | 0 | 0 | C
3 | 09-00000 | Cinkota skārda ar PURAL pārklājumu jumta kores nosegdaļa | tm | 25 |  |  | 0 |  |  | 0 | 0 | 0 | 0 | 0 | 0 | C
4 | 09-00000 | Koka lata 25x50mm | tm | 25 |  |  | 0 |  |  | 0 | 0 | 0 | 0 | 0 | 0 | C
5 | 09-00000 | Jumta segums - Trapecveida lokšņu profils Ruukki T20, cinkots 0,50 mm vai ekvivalents | m2 | 25 |  |  | 0 |  |  | 0 | 0 | 0 | 0 | 0 | 0 | C
6 | 09-00000 | Demontēto lietus tekņu uzstādīšana iepriekšējā vietā |  |  |  |  | 0 |  |  | 0 | 0 | 0 | 0 | 0 | 0
7 | 09-00000 | Lietus tekņu un noteku uzstādīšana t.sk. stiprinājumi. | kompl | 1 |  |  | 0 |  |  | 0 | 0 | 0 | 0 | 0 | 0 | A
8 |  | Citi darbi
9 | 09-00000 | Ventilācijas šahtu apsekošana un tīrīšana. | kompl | 17 |  |  | 0 |  |  | 0 | 0 | 0 | 0 | 0 | 0 | A
Tiešās izmaksas kopā, t. sk. darba devēja sociālais nodoklis 23.59% | [10 empty] | 0 | 0 | 0 | 0 | 0
Sastādīja |  | 0
(paraksts un tā atšifrējums, datums)
Tāme sastādīta 2023. gada __. _____
Pārbaudīja |  | 0
(paraksts un tā atšifrējums, datums)
Sertifikāta Nr. |  | 0

## 6a
|  | Lokālā tāme Nr. | 6
Jumta darbi
(darba veids vai konstruktīvā elementa nosaukums)
Attiecināmās izmaksas
|  | Būves nosaukums: | Daudzdzīvokļu dzīvojamā ēka
|  | Objekta nosaukums: | Daudzdzīvokļu dzīvojamās ēkas energoefektivitātes paaugstināšana
|  | Objekta adrese: | Stacijas iela 10, Olaine, Olaines novads, LV-2114
|  | Pasūtījuma Nr. | Iepirkums Nr. AS OŪS 2023/02_E
Tāme sastādīta 2023. gada tirgus cenās, pamatojoties uz AR daļas rasējumiem | [8 empty] | Tāmes izmaksas EUR |  |  |  | 0
Tāme sastādīta 2023. gada __. _____
Nr.p.k. | Kods | Darba nosaukums | Mērvienība | Daudzums | Vienības izmaksas | [5 empty] | Kopā uz visu apjomu
[5 empty] | Laika norma (c/h) | Darba samaksas likme (EUR/h) | Darba alga (EUR) | Būvizstrādājumi (EUR) | Mehānismi (EUR) | Kopā (EUR) | Laika norma (c/h) | Darba alga (EUR) | Būvizstrādājumi (EUR) | Mehānismi (EUR) | Kopā (EUR)
0 | 0 | 0 | 0 |  |  | 0 | 0 |  |  | 0 | 0 | 0 | 0 | 0 | 0
0 | 09-00000 | Lietus tekņu un noteku uzstādīšana t.sk. stiprinājumi. | kompl |  |  | 0 | 0 |  |  | 0 | 0 | 0 | 0 | 0 | 0
0 | 0 | 0 | 0 |  |  | 0 | 0 |  |  | 0 | 0 | 0 | 0 | 0 | 0
0 | 09-00000 | Ventilācijas šahtu apsekošana un tīrīšana. | kompl |  |  | 0 | 0 |  |  | 0 | 0 | 0 | 0 | 0 | 0
Tiešās izmaksas kopā, t. sk. darba devēja sociālais nodoklis 23.59% | [10 empty] | 0 | 0 | 0 | 0 | 0
Sastādīja |  | 0
(paraksts un tā atšifrējums, datums)
Tāme sastādīta 2023. gada __. _____
Pārbaudīja |  | 0
(paraksts un tā atšifrējums, datums)
Sertifikāta Nr. |  | 0

## 6c
|  | Lokālā tāme Nr. | 6
Jumta darbi
(darba veids vai konstruktīvā elementa nosaukums)
Citu pasākumu izmaksas
|  | Būves nosaukums: | Daudzdzīvokļu dzīvojamā ēka
|  | Objekta nosaukums: | Daudzdzīvokļu dzīvojamās ēkas energoefektivitātes paaugstināšana
|  | Objekta adrese: | Stacijas iela 10, Olaine, Olaines novads, LV-2114
|  | Pasūtījuma Nr. | Iepirkums Nr. AS OŪS 2023/02_E
Tāme sastādīta 2023. gada tirgus cenās, pamatojoties uz AR daļas rasējumiem | [8 empty] | Tāmes izmaksas EUR |  |  |  | 0
Tāme sastādīta 2023. gada __. _____
Nr.p.k. | Kods | Darba nosaukums | Mērvienība | Daudzums | Vienības izmaksas | [5 empty] | Kopā uz visu apjomu
[5 empty] | Laika norma (c/h) | Darba samaksas likme (EUR/h) | Darba alga (EUR) | Būvizstrādājumi (EUR) | Mehānismi (EUR) | Kopā (EUR) | Laika norma (c/h) | Darba alga (EUR) | Būvizstrādājumi (EUR) | Mehānismi (EUR) | Kopā (EUR)
0 | 0 | 0 | 0 |  |  | 0 | 0 |  |  | 0 | 0 | 0 | 0 | 0 | 0
0 | 09-00000 | Koka šķērslata 80x65, t.sk. stiprinājumi | tm |  |  | 0 | 0 |  |  | 0 | 0 | 0 | 0 | 0 | 0
0 | 09-00000 | Apdares dēļi 25x110, t.sk. stiprinājumi | tm |  |  | 0 | 0 |  |  | 0 | 0 | 0 | 0 | 0 | 0
0 | 09-00000 | Cinkota skārda ar PURAL pārklājumu jumta kores nosegdaļa | tm |  |  | 0 | 0 |  |  | 0 | 0 | 0 | 0 | 0 | 0
0 | 09-00000 | Koka lata 25x50mm | tm |  |  | 0 | 0 |  |  | 0 | 0 | 0 | 0 | 0 | 0
0 | 09-00000 | Jumta segums - Trapecveida lokšņu profils Ruukki T20, cinkots 0,50 mm vai ekvivalents | m2 |  |  | 0 | 0 |  |  | 0 | 0 | 0 | 0 | 0 | 0
Tiešās izmaksas kopā, t. sk. darba devēja sociālais nodoklis 23.59% | [10 empty] | 0 | 0 | 0 | 0 | 0
Sastādīja |  | 0
(paraksts un tā atšifrējums, datums)
Tāme sastādīta 2023. gada __. _____
Pārbaudīja |  | 0
(paraksts un tā atšifrējums, datums)
Sertifikāta Nr. |  | 0

## 6n
|  | Lokālā tāme Nr. | 6
Jumta darbi
(darba veids vai konstruktīvā elementa nosaukums)
Neattiecināmās izmaksas
|  | Būves nosaukums: | Daudzdzīvokļu dzīvojamā ēka
|  | Objekta nosaukums: | Daudzdzīvokļu dzīvojamās ēkas energoefektivitātes paaugstināšana
|  | Objekta adrese: | Stacijas iela 10, Olaine, Olaines novads, LV-2114
|  | Pasūtījuma Nr. | Iepirkums Nr. AS OŪS 2023/02_E
Tāme sastādīta 2023. gada tirgus cenās, pamatojoties uz AR daļas rasējumiem | [8 empty] | Tāmes izmaksas EUR |  |  |  | 0
Tāme sastādīta 2023. gada __. _____
Nr.p.k. | Kods | Darba nosaukums | Mērvienība | Daudzums | Vienības izmaksas | [5 empty] | Kopā uz visu apjomu
[5 empty] | Laika norma (c/h) | Darba samaksas likme (EUR/h) | Darba alga (EUR) | Būvizstrādājumi (EUR) | Mehānismi (EUR) | Kopā (EUR) | Laika norma (c/h) | Darba alga (EUR) | Būvizstrādājumi (EUR) | Mehānismi (EUR) | Kopā (EUR)
0 | 0 | 0 | 0 |  |  | 0 | 0 |  |  | 0 | 0 | 0 | 0 | 0 | 0
Tiešās izmaksas kopā, t. sk. darba devēja sociālais nodoklis 23.59% | [10 empty] | 0 | 0 | 0 | 0 | 0
Sastādīja |  | 0
(paraksts un tā atšifrējums, datums)
Tāme sastādīta 2023. gada __. _____
Pārbaudīja |  | 0
(paraksts un tā atšifrējums, datums)
Sertifikāta Nr. |  | 0

## 7a+c+n
|  | Lokālā tāme Nr. | 7
Iekštelpu darbi
(darba veids vai konstruktīvā elementa nosaukums)
Attiecināmās + citu pasākumu izmaksas + neattiecināmās izmaksas
|  | Būves nosaukums: | Daudzdzīvokļu dzīvojamā ēka
|  | Objekta nosaukums: | Daudzdzīvokļu dzīvojamās ēkas energoefektivitātes paaugstināšana
|  | Objekta adrese: | Stacijas iela 10, Olaine, Olaines novads, LV-2114
|  | Pasūtījuma Nr. | Iepirkums Nr. AS OŪS 2023/02_E
Tāme sastādīta 2023. gada tirgus cenās, pamatojoties uz AR daļas rasējumiem | [8 empty] | Tāmes izmaksas EUR |  |  |  | 0
[15 empty] | Tāme sastādīta 2023. gada __. _____ | A
C
Nr.p.k. | Kods | Darba nosaukums | Mērvienība | Daudzums | Vienības izmaksas | [5 empty] | Kopā uz visu apjomu |  |  |  |  | N
[5 empty] | Laika norma (c/h) | Darba samaksas likme (EUR/h) | Darba alga (EUR) | Būvizstrādājumi (EUR) | Mehānismi (EUR) | Kopā (EUR) | Laika norma (c/h) | Darba alga (EUR) | Būvizstrādājumi (EUR) | Mehānismi (EUR) | Kopā (EUR) | A - C - N
|  | Kāpņu telpu atjaunošana |  |  |  |  | 0 |  |  | 0 | 0 | 0 | 0 | 0 | 0
1 | 10-00000 | Sienu atjaunošana, t.sk. virsmas sagatavošana, gruntēšana, špaktelēšana ar Baumit MPI 35 vai ekvivalentu, virsmas izlīdzināšana ar Baumit Glema Briliant vai ekviv., krāsošana ar iekštelpu krāsu, toni saskaņojot ar Pasūtītāju | m2 | 1162.326 |  |  | 0 |  |  | 0 | 0 | 0 | 0 | 0 | 0 | C
2 | 10-00000 | Griestu atjaunošanu, t.sk. vismas sagatavošana, špaktelēšana un krāsošanana, toni saskaņojot ar Pasūtītāju | m2 | 630.63 |  |  | 0 |  |  | 0 | 0 | 0 | 0 | 0 | 0 | C
3 | 10-00000 | Esošo grīdu atjaunošana, izmantojot atbilstošo remontsastāvu ~ 20% no grīdu platības, t.sk. esošās izlīdzinošās kārtas nokalšana, ja nepieciešams, gruntēšana | m2 | 35.64 |  |  | 0 |  |  | 0 | 0 | 0 | 0 | 0 | 0 | C
4 | 10-00000 | Esošo pakāpienu atjaunošana izmantojot atbilstošo remontsastāvu ~ 20% no kopējās platības, t.sk. esošās izlīdzinošās kārtas nokalšana, ja nepieciešams, gruntēšana. Krāsošana ar atbilstošu, nodilumizturīgu krāsu. Tonis saskaņojams ar Pasūtītāju. | m2 | 58.3 |  |  | 0 |  |  | 0 | 0 | 0 | 0 | 0 | 0 | N
5 | 10-00000 | Jauna PVC lentera uzstādīšana, krāsa saskaņojama ar Pasūtītāju t.s. materiāli. | tm | 211 |  |  | 0 |  |  | 0 | 0 | 0 | 0 | 0 | 0 | N
6 | 10-00000 | Esošo margu atjaunošana, t.sk. esošās krāsas noņemšana, krāsošana, saskaņojot ar Pasūtītāju | tm | 211 |  |  | 0 |  |  | 0 | 0 | 0 | 0 | 0 | 0 | N
Tiešās izmaksas kopā, t. sk. darba devēja sociālais nodoklis 23.59% | [10 empty] | 0 | 0 | 0 | 0 | 0
Sastādīja |  | 0
(paraksts un tā atšifrējums, datums)
Tāme sastādīta 2023. gada __. _____
Pārbaudīja |  | 0
(paraksts un tā atšifrējums, datums)
Sertifikāta Nr. |  | 0

## 7a
|  | Lokālā tāme Nr. | 7
Iekštelpu darbi
(darba veids vai konstruktīvā elementa nosaukums)
Attiecināmās izmaksas
|  | Būves nosaukums: | Daudzdzīvokļu dzīvojamā ēka
|  | Objekta nosaukums: | Daudzdzīvokļu dzīvojamās ēkas energoefektivitātes paaugstināšana
|  | Objekta adrese: | Stacijas iela 10, Olaine, Olaines novads, LV-2114
|  | Pasūtījuma Nr. | Iepirkums Nr. AS OŪS 2023/02_E
Tāme sastādīta 2023. gada tirgus cenās, pamatojoties uz AR daļas rasējumiem | [8 empty] | Tāmes izmaksas EUR |  |  |  | 0
Tāme sastādīta 2023. gada __. _____
Nr.p.k. | Kods | Darba nosaukums | Mērvienība | Daudzums | Vienības izmaksas | [5 empty] | Kopā uz visu apjomu
[5 empty] | Laika norma (c/h) | Darba samaksas likme (EUR/h) | Darba alga (EUR) | Būvizstrādājumi (EUR) | Mehānismi (EUR) | Kopā (EUR) | Laika norma (c/h) | Darba alga (EUR) | Būvizstrādājumi (EUR) | Mehānismi (EUR) | Kopā (EUR)
0 | 0 | 0 | 0 |  |  | 0 | 0 |  |  | 0 | 0 | 0 | 0 | 0 | 0
0 | 0 | 0 | 0 |  |  |  | 0 |  |  | 0 | 0 | 0 | 0 | 0 | 0
0 | 0 | 0 | 0 |  |  |  | 0 |  |  | 0 | 0 | 0 | 0 | 0 | 0
0 | 0 | 0 | 0 |  |  |  | 0 |  |  | 0 | 0 | 0 | 0 | 0 | 0
0 | 0 | 0 | 0 |  |  |  | 0 |  |  | 0 | 0 | 0 | 0 | 0 | 0
Tiešās izmaksas kopā, t. sk. darba devēja sociālais nodoklis 23.59% | [10 empty] | 0 | 0 | 0 | 0 | 0
Sastādīja |  | 0
(paraksts un tā atšifrējums, datums)
Tāme sastādīta 2023. gada __. _____
Pārbaudīja |  | 0
(paraksts un tā atšifrējums, datums)
Sertifikāta Nr. |  | 0

## 7c
|  | Lokālā tāme Nr. | 7
Iekštelpu darbi
(darba veids vai konstruktīvā elementa nosaukums)
Citu pasākumu izmaksas
|  | Būves nosaukums: | Daudzdzīvokļu dzīvojamā ēka
|  | Objekta nosaukums: | Daudzdzīvokļu dzīvojamās ēkas energoefektivitātes paaugstināšana
|  | Objekta adrese: | Stacijas iela 10, Olaine, Olaines novads, LV-2114
|  | Pasūtījuma Nr. | Iepirkums Nr. AS OŪS 2023/02_E
Tāme sastādīta 2023. gada tirgus cenās, pamatojoties uz AR daļas rasējumiem | [8 empty] | Tāmes izmaksas EUR |  |  |  | 0
Tāme sastādīta 2023. gada __. _____
Nr.p.k. | Kods | Darba nosaukums | Mērvienība | Daudzums | Vienības izmaksas | [5 empty] | Kopā uz visu apjomu
[5 empty] | Laika norma (c/h) | Darba samaksas likme (EUR/h) | Darba alga (EUR) | Būvizstrādājumi (EUR) | Mehānismi (EUR) | Kopā (EUR) | Laika norma (c/h) | Darba alga (EUR) | Būvizstrādājumi (EUR) | Mehānismi (EUR) | Kopā (EUR)
0 | 0 | 0 | 0 |  |  | 0 | 0 |  |  | 0 | 0 | 0 | 0 | 0 | 0
0 | 10-00000 | Sienu atjaunošana, t.sk. virsmas sagatavošana, gruntēšana, špaktelēšana ar Baumit MPI 35 vai ekvivalentu, virsmas izlīdzināšana ar Baumit Glema Briliant vai ekviv., krāsošana ar iekštelpu krāsu, toni saskaņojot ar Pasūtītāju | m2 |  |  |  | 0 |  |  | 0 | 0 | 0 | 0 | 0 | 0
0 | 10-00000 | Griestu atjaunošanu, t.sk. vismas sagatavošana, špaktelēšana un krāsošanana, toni saskaņojot ar Pasūtītāju | m2 |  |  |  | 0 |  |  | 0 | 0 | 0 | 0 | 0 | 0
0 | 10-00000 | Esošo grīdu atjaunošana, izmantojot atbilstošo remontsastāvu ~ 20% no grīdu platības, t.sk. esošās izlīdzinošās kārtas nokalšana, ja nepieciešams, gruntēšana | m2 |  |  |  | 0 |  |  | 0 | 0 | 0 | 0 | 0 | 0
Tiešās izmaksas kopā, t. sk. darba devēja sociālais nodoklis 23.59% | [10 empty] | 0 | 0 | 0 | 0 | 0
Sastādīja |  | 0
(paraksts un tā atšifrējums, datums)
Tāme sastādīta 2023. gada __. _____
Pārbaudīja |  | 0
(paraksts un tā atšifrējums, datums)
Sertifikāta Nr. |  | 0

## 7n
|  | Lokālā tāme Nr. | 7
Iekštelpu darbi
(darba veids vai konstruktīvā elementa nosaukums)
Neattiecināmās izmaksas
|  | Būves nosaukums: | Daudzdzīvokļu dzīvojamā ēka
|  | Objekta nosaukums: | Daudzdzīvokļu dzīvojamās ēkas energoefektivitātes paaugstināšana
|  | Objekta adrese: | Stacijas iela 10, Olaine, Olaines novads, LV-2114
|  | Pasūtījuma Nr. | Iepirkums Nr. AS OŪS 2023/02_E
Tāme sastādīta 2023. gada tirgus cenās, pamatojoties uz AR daļas rasējumiem | [8 empty] | Tāmes izmaksas EUR |  |  |  | 0
Tāme sastādīta 2023. gada __. _____
Nr.p.k. | Kods | Darba nosaukums | Mērvienība | Daudzums | Vienības izmaksas | [5 empty] | Kopā uz visu apjomu
[5 empty] | Laika norma (c/h) | Darba samaksas likme (EUR/h) | Darba alga (EUR) | Būvizstrādājumi (EUR) | Mehānismi (EUR) | Kopā (EUR) | Laika norma (c/h) | Darba alga (EUR) | Būvizstrādājumi (EUR) | Mehānismi (EUR) | Kopā (EUR)
0 | 0 | 0 | 0 |  |  |  | 0 |  |  | 0 | 0 | 0 | 0 | 0 | 0
0 | 10-00000 | Esošo pakāpienu atjaunošana izmantojot atbilstošo remontsastāvu ~ 20% no kopējās platības, t.sk. esošās izlīdzinošās kārtas nokalšana, ja nepieciešams, gruntēšana. Krāsošana ar atbilstošu, nodilumizturīgu krāsu. Tonis saskaņojams ar Pasūtītāju. | m2 |  |  |  | 0 |  |  | 0 | 0 | 0 | 0 | 0 | 0
0 | 10-00000 | Jauna PVC lentera uzstādīšana, krāsa saskaņojama ar Pasūtītāju t.s. materiāli. | tm |  |  |  | 0 |  |  | 0 | 0 | 0 | 0 | 0 | 0
0 | 10-00000 | Esošo margu atjaunošana, t.sk. esošās krāsas noņemšana, krāsošana, saskaņojot ar Pasūtītāju | tm |  |  |  | 0 |  |  | 0 | 0 | 0 | 0 | 0 | 0
Tiešās izmaksas kopā, t. sk. darba devēja sociālais nodoklis 23.59% | [10 empty] | 0 | 0 | 0 | 0 | 0
Sastādīja |  | 0
(paraksts un tā atšifrējums, datums)
Tāme sastādīta 2023. gada __. _____
Pārbaudīja |  | 0
(paraksts un tā atšifrējums, datums)
Sertifikāta Nr. |  | 0

## 8a+c+n
|  | Lokālā tāme Nr. | 8
Bēniņu siltināšana
(darba veids vai konstruktīvā elementa nosaukums)
Attiecināmās + citu pasākumu izmaksas + neattiecināmās izmaksas
|  | Būves nosaukums: | Daudzdzīvokļu dzīvojamā ēka
|  | Objekta nosaukums: | Daudzdzīvokļu dzīvojamās ēkas energoefektivitātes paaugstināšana
|  | Objekta adrese: | Stacijas iela 10, Olaine, Olaines novads, LV-2114
|  | Pasūtījuma Nr. | Iepirkums Nr. AS OŪS 2023/02_E
Tāme sastādīta 2023. gada tirgus cenās, pamatojoties uz AR daļas rasējumiem | [8 empty] | Tāmes izmaksas EUR |  |  |  | 0
[15 empty] | Tāme sastādīta 2023. gada __. _____ | A
C
Nr.p.k. | Kods | Darba nosaukums | Mērvienība | Daudzums | Vienības izmaksas | [5 empty] | Kopā uz visu apjomu |  |  |  |  | N
[5 empty] | Laika norma (c/h) | Darba samaksas likme (EUR/h) | Darba alga (EUR) | Būvizstrādājumi (EUR) | Mehānismi (EUR) | Kopā (EUR) | Laika norma (c/h) | Darba alga (EUR) | Būvizstrādājumi (EUR) | Mehānismi (EUR) | Kopā (EUR) | A - C - N
|  | Dažādi darbi |  |  |  |  | 0 |  |  | 0 | 0 | 0 | 0 | 0 | 0
1 | 09-00000 | BAUROC (Aeroc) Clasic 150x200 vai ekviv. mūrējums, samazinot duvju aili par 300 mm un veidojot pakāpienus, t.sk. java | m3 | 0.38 |  |  | 0 |  |  | 0 | 0 | 0 | 0 | 0 | 0 | A
2 | 09-00000 | Iekštelpu flīzes jaunizveidotiem pakāpieniem, pretslīdes koeficiens R11. Tips un tonis saskaņojams ar Pasūtītāju | m2 | 1 |  |  | 0 |  |  | 0 | 0 | 0 | 0 | 0 | 0 | A
3 | 09-00000 | Gaisa kanālu veidošana siltumizolācijas slānī, t.s. Lokanas gofrētas caurules uzstādīšna DN100 | kompl | 65 |  |  | 0 |  |  | 0 | 0 | 0 | 0 | 0 | 0 | A
4 |  | Jumta siltināšana kāpņu telpas zonā atbilstoši pārseguma pīrāgam P3 |  |  |  |  | 0 |  |  | 0 | 0 | 0 | 0 | 0 | 0
5 | 09-00000 | Esošā jumta metala seguma pagaidu demontāža lai nosiltinātu kāpņu telpas griestus | m2 | 120 |  |  | 0 |  |  | 0 | 0 | 0 | 0 | 0 | 0 | A
6 | 09-00000 | Apstrāde ar grunti Baumit Tiefengrund vai ekviv. | kg | 30 |  |  | 0 |  |  | 0 | 0 | 0 | 0 | 0 | 0 | A
7 | 09-00000 | Siltumizolācijas materiāla stiprināšana ar līmjavu Baumit Nivofix vai ekviv. | kg | 600 |  |  | 0 |  |  | 0 | 0 | 0 | 0 | 0 | 0 | A
8 | 09-00000 | Siltumizolācijas materiāla Paroc eXtra vai ekvivalenta montāža - λ<=0,036 W/(mK), b=100 mm | m2 | 120 |  |  | 0 |  |  | 0 | 0 | 0 | 0 | 0 | 0 | A
9 | 09-00000 | Antikondensāta plēves ieklāšana t.sk. antikondensāta plēve | m2 | 130 |  |  | 0 |  |  | 0 | 0 | 0 | 0 | 0 | 0 | A
10 | 09-00000 | Esošā jumta metala seguma montāža iepriekšējā vietā | m2 | 120 |  |  | 0 |  |  | 0 | 0 | 0 | 0 | 0 | 0 | A
11 |  | Bēniņu pārseguma siltinājums atbilstoši pīrāgam P2 |  |  |  |  | 0 |  |  | 0 | 0 | 0 | 0 | 0 | 0 | A
12 | 13-00000 | Pretvēja plēve | m2 | 972.4 |  |  | 0 |  |  | 0 | 0 | 0 | 0 | 0 | 0 | A
13 | 13-00000 | Beramās akmens vates siltumizolācijas slāņa ieklāšana PAROC BLT3 vai ekvivalentas (λ<=0,041 W/(mK)) b=100mm, papildis apjoms 20% sēšanās. | m3 | 99 |  |  | 0 |  |  | 0 | 0 | 0 | 0 | 0 | 0 | A
14 | 13-00000 | Esoša bojātā siltuizolācijas slāņa nomaiņa (λ<=0,036 W/(mK)), apjoms precizējams būvniecības laikā. T.sk. bojātā siltumizolācijas slāņa utilizācija | kompl | 1 |  |  | 0 |  |  | 0 | 0 | 0 | 0 | 0 | 0 | A
15 |  | Kāpņu telpas sienu siltināšana bēniņu daļa atbilstoši sienu pīrāgam S4 |  |  |  |  | 0 |  |  | 0 | 0 | 0 | 0 | 0 | 0
16 | 13-00000 | Virsmas attīrīšana, izlīdzināšana, sagatavošana | m2 | 156.024 |  |  | 0 |  |  | 0 | 0 | 0 | 0 | 0 | 0 | A
17 | 13-00000 | Siltumizolācijas materiālu stiprināšana ar līmjavu BAUMIT ProContact vai ekvivalentu. Pēc nepieciešamības pirms tam virsmas gruntēšana. | kg | 858.132 |  |  | 0 |  |  | 0 | 0 | 0 | 0 | 0 | 0 | A
18 | 13-00000 | Nedegoša akmens vates siltumizolācija plānajām apmetuma sistēmām - λ<=0,036 W/(mK), b=150 mm | m2 | 156.02 |  |  | 0 |  |  | 0 | 0 | 0 | 0 | 0 | 0 | A
19 | 13-00000 | Armējošā slāņa iestrāde ar javas kārtu BAUMIT ProContact vai ekvivalentu - 1 kārtā | kg | 702.09 |  |  | 0 |  |  | 0 | 0 | 0 | 0 | 0 | 0 | A
20 | 13-00000 | Baumit StarTex vai ekvivalents stiklušķiedras siets 160 g/m² - 1 kārtā | m2 | 156.02 |  |  | 0 |  |  | 0 | 0 | 0 | 0 | 0 | 0 | A
21 |  | Pārvietošanās laipu uzstādīšana |  |  |  |  | 0 |  |  | 0 | 0 | 0 | 0 | 0 | 0
22 | 08-00000 | Esošās pārvietošanās laipas remonts | kompl | 1 |  |  | 0 |  |  | 0 | 0 | 0 | 0 | 0 | 0 | A
Tiešās izmaksas kopā, t. sk. darba devēja sociālais nodoklis 23.59% | [10 empty] | 0 | 0 | 0 | 0 | 0
Sastādīja |  | 0
(paraksts un tā atšifrējums, datums)
Tāme sastādīta 2023. gada __. _____
Pārbaudīja |  | 0
(paraksts un tā atšifrējums, datums)
Sertifikāta Nr. |  | 0

## 8a
|  | Lokālā tāme Nr. | 8
Bēniņu siltināšana
(darba veids vai konstruktīvā elementa nosaukums)
Attiecināmās izmaksas
|  | Būves nosaukums: | Daudzdzīvokļu dzīvojamā ēka
|  | Objekta nosaukums: | Daudzdzīvokļu dzīvojamās ēkas energoefektivitātes paaugstināšana
|  | Objekta adrese: | Stacijas iela 10, Olaine, Olaines novads, LV-2114
|  | Pasūtījuma Nr. | Iepirkums Nr. AS OŪS 2023/02_E
Tāme sastādīta 2023. gada tirgus cenās, pamatojoties uz AR daļas rasējumiem | [8 empty] | Tāmes izmaksas EUR |  |  |  | 0
Tāme sastādīta 2023. gada __. _____
Nr.p.k. | Kods | Darba nosaukums | Mērvienība | Daudzums | Vienības izmaksas | [5 empty] | Kopā uz visu apjomu
[5 empty] | Laika norma (c/h) | Darba samaksas likme (EUR/h) | Darba alga (EUR) | Būvizstrādājumi (EUR) | Mehānismi (EUR) | Kopā (EUR) | Laika norma (c/h) | Darba alga (EUR) | Būvizstrādājumi (EUR) | Mehānismi (EUR) | Kopā (EUR)
0 | 0 | 0 | 0 |  |  | 0 | 0 |  |  | 0 | 0 | 0 | 0 | 0 | 0
0 | 09-00000 | BAUROC (Aeroc) Clasic 150x200 vai ekviv. mūrējums, samazinot duvju aili par 300 mm un veidojot pakāpienus, t.sk. java | m3 |  |  | 0 | 0 |  |  | 0 | 0 | 0 | 0 | 0 | 0
0 | 09-00000 | Iekštelpu flīzes jaunizveidotiem pakāpieniem, pretslīdes koeficiens R11. Tips un tonis saskaņojams ar Pasūtītāju | m2 |  |  | 0 | 0 |  |  | 0 | 0 | 0 | 0 | 0 | 0
0 | 09-00000 | Gaisa kanālu veidošana siltumizolācijas slānī, t.s. Lokanas gofrētas caurules uzstādīšna DN100 | kompl |  |  | 0 | 0 |  |  | 0 | 0 | 0 | 0 | 0 | 0
0 | 0 | 0 | 0 |  |  | 0 | 0 |  |  | 0 | 0 | 0 | 0 | 0 | 0
0 | 09-00000 | Esošā jumta metala seguma pagaidu demontāža lai nosiltinātu kāpņu telpas griestus | m2 |  |  | 0 | 0 |  |  | 0 | 0 | 0 | 0 | 0 | 0
0 | 09-00000 | Apstrāde ar grunti Baumit Tiefengrund vai ekviv. | kg |  |  | 0 | 0 |  |  | 0 | 0 | 0 | 0 | 0 | 0
0 | 09-00000 | Siltumizolācijas materiāla stiprināšana ar līmjavu Baumit Nivofix vai ekviv. | kg |  |  | 0 | 0 |  |  | 0 | 0 | 0 | 0 | 0 | 0
0 | 09-00000 | Siltumizolācijas materiāla Paroc eXtra vai ekvivalenta montāža - λ<=0,036 W/(mK), b=100 mm | m2 |  |  | 0 | 0 |  |  | 0 | 0 | 0 | 0 | 0 | 0
0 | 09-00000 | Antikondensāta plēves ieklāšana t.sk. antikondensāta plēve | m2 |  |  | 0 | 0 |  |  | 0 | 0 | 0 | 0 | 0 | 0
0 | 09-00000 | Esošā jumta metala seguma montāža iepriekšējā vietā | m2 |  |  | 0 | 0 |  |  | 0 | 0 | 0 | 0 | 0 | 0
0 | 0 | Bēniņu pārseguma siltinājums atbilstoši pīrāgam P2 | 0 |  |  | 0 | 0 |  |  | 0 | 0 | 0 | 0 | 0 | 0
0 | 13-00000 | Pretvēja plēve | m2 |  |  | 0 | 0 |  |  | 0 | 0 | 0 | 0 | 0 | 0
0 | 13-00000 | Beramās akmens vates siltumizolācijas slāņa ieklāšana PAROC BLT3 vai ekvivalentas (λ<=0,041 W/(mK)) b=100mm, papildis apjoms 20% sēšanās. | m3 |  |  | 0 | 0 |  |  | 0 | 0 | 0 | 0 | 0 | 0
0 | 13-00000 | Esoša bojātā siltuizolācijas slāņa nomaiņa (λ<=0,036 W/(mK)), apjoms precizējams būvniecības laikā. T.sk. bojātā siltumizolācijas slāņa utilizācija | kompl |  |  | 0 | 0 |  |  | 0 | 0 | 0 | 0 | 0 | 0
0 | 0 | 0 | 0 |  |  | 0 | 0 |  |  | 0 | 0 | 0 | 0 | 0 | 0
0 | 13-00000 | Virsmas attīrīšana, izlīdzināšana, sagatavošana | m2 |  |  | 0 | 0 |  |  | 0 | 0 | 0 | 0 | 0 | 0
0 | 13-00000 | Siltumizolācijas materiālu stiprināšana ar līmjavu BAUMIT ProContact vai ekvivalentu. Pēc nepieciešamības pirms tam virsmas gruntēšana. | kg |  |  | 0 | 0 |  |  | 0 | 0 | 0 | 0 | 0 | 0
0 | 13-00000 | Nedegoša akmens vates siltumizolācija plānajām apmetuma sistēmām - λ<=0,036 W/(mK), b=150 mm | m2 |  |  | 0 | 0 |  |  | 0 | 0 | 0 | 0 | 0 | 0
0 | 13-00000 | Armējošā slāņa iestrāde ar javas kārtu BAUMIT ProContact vai ekvivalentu - 1 kārtā | kg |  |  | 0 | 0 |  |  | 0 | 0 | 0 | 0 | 0 | 0
0 | 13-00000 | Baumit StarTex vai ekvivalents stiklušķiedras siets 160 g/m² - 1 kārtā | m2 |  |  | 0 | 0 |  |  | 0 | 0 | 0 | 0 | 0 | 0
0 | 0 | 0 | 0 |  |  | 0 | 0 |  |  | 0 | 0 | 0 | 0 | 0 | 0
0 | 08-00000 | Esošās pārvietošanās laipas remonts | kompl |  |  | 0 | 0 |  |  | 0 | 0 | 0 | 0 | 0 | 0
Tiešās izmaksas kopā, t. sk. darba devēja sociālais nodoklis 23.59% | [10 empty] | 0 | 0 | 0 | 0 | 0
Sastādīja |  | 0
(paraksts un tā atšifrējums, datums)
Tāme sastādīta 2023. gada __. _____
Pārbaudīja |  | 0
(paraksts un tā atšifrējums, datums)
Sertifikāta Nr. |  | 0

## 8c
|  | Lokālā tāme Nr. | 8
Bēniņu siltināšana
(darba veids vai konstruktīvā elementa nosaukums)
Citu pasākumu izmaksas
|  | Būves nosaukums: | Daudzdzīvokļu dzīvojamā ēka
|  | Objekta nosaukums: | Daudzdzīvokļu dzīvojamās ēkas energoefektivitātes paaugstināšana
|  | Objekta adrese: | Stacijas iela 10, Olaine, Olaines novads, LV-2114
|  | Pasūtījuma Nr. | Iepirkums Nr. AS OŪS 2023/02_E
Tāme sastādīta 2023. gada tirgus cenās, pamatojoties uz AR daļas rasējumiem | [8 empty] | Tāmes izmaksas EUR |  |  |  | 0
Tāme sastādīta 2023. gada __. _____
Nr.p.k. | Kods | Darba nosaukums | Mērvienība | Daudzums | Vienības izmaksas | [5 empty] | Kopā uz visu apjomu
[5 empty] | Laika norma (c/h) | Darba samaksas likme (EUR/h) | Darba alga (EUR) | Būvizstrādājumi (EUR) | Mehānismi (EUR) | Kopā (EUR) | Laika norma (c/h) | Darba alga (EUR) | Būvizstrādājumi (EUR) | Mehānismi (EUR) | Kopā (EUR)
0 | 0 | 0 | 0 |  |  | 0 | 0 |  |  | 0 | 0 | 0 | 0 | 0 | 0
0 | 0 | 0 | 0 |  |  |  | 0 |  |  | 0 | 0 | 0 | 0 | 0 | 0
0 | 0 | 0 | 0 |  |  |  | 0 |  |  | 0 | 0 | 0 | 0 | 0 | 0
Tiešās izmaksas kopā, t. sk. darba devēja sociālais nodoklis 23.59% | [10 empty] | 0 | 0 | 0 | 0 | 0
Sastādīja |  | 0
(paraksts un tā atšifrējums, datums)
Tāme sastādīta 2023. gada __. _____
Pārbaudīja |  | 0
(paraksts un tā atšifrējums, datums)
Sertifikāta Nr. |  | 0

## 8n
|  | Lokālā tāme Nr. | 8
Bēniņu siltināšana
(darba veids vai konstruktīvā elementa nosaukums)
Neattiecināmās izmaksas
|  | Būves nosaukums: | Daudzdzīvokļu dzīvojamā ēka
|  | Objekta nosaukums: | Daudzdzīvokļu dzīvojamās ēkas energoefektivitātes paaugstināšana
|  | Objekta adrese: | Stacijas iela 10, Olaine, Olaines novads, LV-2114
|  | Pasūtījuma Nr. | Iepirkums Nr. AS OŪS 2023/02_E
Tāme sastādīta 2023. gada tirgus cenās, pamatojoties uz AR daļas rasējumiem | [8 empty] | Tāmes izmaksas EUR |  |  |  | 0
Tāme sastādīta 2023. gada __. _____
Nr.p.k. | Kods | Darba nosaukums | Mērvienība | Daudzums | Vienības izmaksas | [5 empty] | Kopā uz visu apjomu
[5 empty] | Laika norma (c/h) | Darba samaksas likme (EUR/h) | Darba alga (EUR) | Būvizstrādājumi (EUR) | Mehānismi (EUR) | Kopā (EUR) | Laika norma (c/h) | Darba alga (EUR) | Būvizstrādājumi (EUR) | Mehānismi (EUR) | Kopā (EUR)
0 | 0 | 0 | 0 |  |  | 0 | 0 |  |  | 0 | 0 | 0 | 0 | 0 | 0
0 | 0 | 0 | 0 |  |  |  | 0 |  |  | 0 | 0 | 0 | 0 | 0 | 0
0 | 0 | 0 | 0 |  |  |  | 0 |  |  | 0 | 0 | 0 | 0 | 0 | 0
Tiešās izmaksas kopā, t. sk. darba devēja sociālais nodoklis 23.59% | [10 empty] | 0 | 0 | 0 | 0 | 0
Sastādīja |  | 0
(paraksts un tā atšifrējums, datums)
Tāme sastādīta 2023. gada __. _____
Pārbaudīja |  | 0
(paraksts un tā atšifrējums, datums)
Sertifikāta Nr. |  | 0

## 9a+c+n
|  | Lokālā tāme Nr. | 9
Labiekārtošana
(darba veids vai konstruktīvā elementa nosaukums)
Attiecināmās + citu pasākumu izmaksas + neattiecināmās izmaksas
|  | Būves nosaukums: | Daudzdzīvokļu dzīvojamā ēka
|  | Objekta nosaukums: | Daudzdzīvokļu dzīvojamās ēkas energoefektivitātes paaugstināšana
|  | Objekta adrese: | Stacijas iela 10, Olaine, Olaines novads, LV-2114
|  | Pasūtījuma Nr. | Iepirkums Nr. AS OŪS 2023/02_E
Tāme sastādīta 2023. gada tirgus cenās, pamatojoties uz AR daļas rasējumiem | [8 empty] | Tāmes izmaksas EUR |  |  |  | 0
[15 empty] | Tāme sastādīta 2023. gada __. _____ | A
C
Nr.p.k. | Kods | Darba nosaukums | Mērvienība | Daudzums | Vienības izmaksas | [5 empty] | Kopā uz visu apjomu |  |  |  |  | N
[5 empty] | Laika norma (c/h) | Darba samaksas likme (EUR/h) | Darba alga (EUR) | Būvizstrādājumi (EUR) | Mehānismi (EUR) | Kopā (EUR) | Laika norma (c/h) | Darba alga (EUR) | Būvizstrādājumi (EUR) | Mehānismi (EUR) | Kopā (EUR) | A - C - N
|  | Seguma atjaunošana pēc pamatu siltināšanas |  |  |  |  | 0 |  |  | 0 | 0 | 0 | 0 | 0 | 0
1 | 31-00000 | Betona bruģakmens"PRIZMA" vai ekvivalents, 100x200x60 ieklāšana 600mm joslā | tm | 193.2 |  |  | 0 |  |  | 0 | 0 | 0 | 0 | 0 | 0 | A
2 | 31-00000 | Betonona lietus reņu iestrāde betona bruģakmens joslā l=2m | kompl | 6 |  |  | 0 |  |  | 0 | 0 | 0 | 0 | 0 | 0 | A
3 | 31-00000 | Dolomīta atsijas fr. 2 - 8; 50mm | m3 | 5.963 |  |  | 0 |  |  | 0 | 0 | 0 | 0 | 0 | 0 | A
4 | 31-00000 | Šķembas fr. 20-60mm, biezums 150 mm | m3 | 17.89 |  |  | 0 |  |  | 0 | 0 | 0 | 0 | 0 | 0 | A
5 | 31-00000 | Esošās grunts blietēšana | kompl | 1 |  |  | 0 |  |  | 0 | 0 | 0 | 0 | 0 | 0 | A
6 | 31-00000 | Betona bortakmeņa BR 100.20.8 iebūve | tm | 193.2 |  |  | 0 |  |  | 0 | 0 | 0 | 0 | 0 | 0 | A
7 | 31-00000 | Betona C16/20 pamatnes izveidošana bortakmens pamatnei | tm | 193.2 |  |  | 0 |  |  | 0 | 0 | 0 | 0 | 0 | 0 | A
8 | 31-00000 | Zāliena atjaunošana pēc darbu pabeigšanas, t.sk. melnzemes uzbēršana 150mm un zāliena sēšana | obj | 1 |  |  | 0 |  |  | 0 | 0 | 0 | 0 | 0 | 0 | A
9 | 31-00000 | Dalīto aizsargcauruļu uzstādīšana esošiem elektrības un sakaru kabeļiem, atrokot pamatus, l=1500 | gab | 9 |  |  | 0 |  |  | 0 | 0 | 0 | 0 | 0 | 0 | A
Tiešās izmaksas kopā, t. sk. darba devēja sociālais nodoklis 23.59% | [10 empty] | 0 | 0 | 0 | 0 | 0
Sastādīja |  | 0
(paraksts un tā atšifrējums, datums)
Tāme sastādīta 2023. gada __. _____
Pārbaudīja |  | 0
(paraksts un tā atšifrējums, datums)
Sertifikāta Nr. |  | 0

## 9a
|  | Lokālā tāme Nr. | 9
Labiekārtošana
(darba veids vai konstruktīvā elementa nosaukums)
Attiecināmās izmaksas
|  | Būves nosaukums: | Daudzdzīvokļu dzīvojamā ēka
|  | Objekta nosaukums: | Daudzdzīvokļu dzīvojamās ēkas energoefektivitātes paaugstināšana
|  | Objekta adrese: | Stacijas iela 10, Olaine, Olaines novads, LV-2114
|  | Pasūtījuma Nr. | Iepirkums Nr. AS OŪS 2023/02_E
Tāme sastādīta 2023. gada tirgus cenās, pamatojoties uz AR daļas rasējumiem | [8 empty] | Tāmes izmaksas EUR |  |  |  | 0
Tāme sastādīta 2023. gada __. _____
Nr.p.k. | Kods | Darba nosaukums | Mērvienība | Daudzums | Vienības izmaksas | [5 empty] | Kopā uz visu apjomu
[5 empty] | Laika norma (c/h) | Darba samaksas likme (EUR/h) | Darba alga (EUR) | Būvizstrādājumi (EUR) | Mehānismi (EUR) | Kopā (EUR) | Laika norma (c/h) | Darba alga (EUR) | Būvizstrādājumi (EUR) | Mehānismi (EUR) | Kopā (EUR)
0 | 0 | 0 | 0 |  |  | 0 | 0 |  |  | 0 | 0 | 0 | 0 | 0 | 0
0 | 31-00000 | Betona bruģakmens"PRIZMA" vai ekvivalents, 100x200x60 ieklāšana 600mm joslā | tm |  |  | 0 | 0 |  |  | 0 | 0 | 0 | 0 | 0 | 0
0 | 31-00000 | Betonona lietus reņu iestrāde betona bruģakmens joslā l=2m | kompl |  |  | 0 | 0 |  |  | 0 | 0 | 0 | 0 | 0 | 0
0 | 31-00000 | Dolomīta atsijas fr. 2 - 8; 50mm | m3 |  |  | 0 | 0 |  |  | 0 | 0 | 0 | 0 | 0 | 0
0 | 31-00000 | Šķembas fr. 20-60mm, biezums 150 mm | m3 |  |  | 0 | 0 |  |  | 0 | 0 | 0 | 0 | 0 | 0
0 | 31-00000 | Esošās grunts blietēšana | kompl |  |  | 0 | 0 |  |  | 0 | 0 | 0 | 0 | 0 | 0
0 | 31-00000 | Betona bortakmeņa BR 100.20.8 iebūve | tm |  |  | 0 | 0 |  |  | 0 | 0 | 0 | 0 | 0 | 0
0 | 31-00000 | Betona C16/20 pamatnes izveidošana bortakmens pamatnei | tm |  |  | 0 | 0 |  |  | 0 | 0 | 0 | 0 | 0 | 0
0 | 31-00000 | Zāliena atjaunošana pēc darbu pabeigšanas, t.sk. melnzemes uzbēršana 150mm un zāliena sēšana | obj |  |  | 0 | 0 |  |  | 0 | 0 | 0 | 0 | 0 | 0
0 | 31-00000 | Dalīto aizsargcauruļu uzstādīšana esošiem elektrības un sakaru kabeļiem, atrokot pamatus, l=1500 | gab |  |  | 0 | 0 |  |  | 0 | 0 | 0 | 0 | 0 | 0
Tiešās izmaksas kopā, t. sk. darba devēja sociālais nodoklis 23.59% | [10 empty] | 0 | 0 | 0 | 0 | 0
Sastādīja |  | 0
(paraksts un tā atšifrējums, datums)
Tāme sastādīta 2023. gada __. _____
Pārbaudīja |  | 0
(paraksts un tā atšifrējums, datums)
Sertifikāta Nr. |  | 0

## 9c
|  | Lokālā tāme Nr. | 9
Labiekārtošana
(darba veids vai konstruktīvā elementa nosaukums)
Citu pasākumu izmaksas
|  | Būves nosaukums: | Daudzdzīvokļu dzīvojamā ēka
|  | Objekta nosaukums: | Daudzdzīvokļu dzīvojamās ēkas energoefektivitātes paaugstināšana
|  | Objekta adrese: | Stacijas iela 10, Olaine, Olaines novads, LV-2114
|  | Pasūtījuma Nr. | Iepirkums Nr. AS OŪS 2023/02_E
Tāme sastādīta 2023. gada tirgus cenās, pamatojoties uz AR daļas rasējumiem | [8 empty] | Tāmes izmaksas EUR |  |  |  | 0
Tāme sastādīta 2023. gada __. _____
Nr.p.k. | Kods | Darba nosaukums | Mērvienība | Daudzums | Vienības izmaksas | [5 empty] | Kopā uz visu apjomu
[5 empty] | Laika norma (c/h) | Darba samaksas likme (EUR/h) | Darba alga (EUR) | Būvizstrādājumi (EUR) | Mehānismi (EUR) | Kopā (EUR) | Laika norma (c/h) | Darba alga (EUR) | Būvizstrādājumi (EUR) | Mehānismi (EUR) | Kopā (EUR)
0 | 0 | 0 | 0 |  |  | 0 | 0 |  |  | 0 | 0 | 0 | 0 | 0 | 0
0 | 0 | 0 | 0 |  |  |  | 0 |  |  | 0 | 0 | 0 | 0 | 0 | 0
0 | 0 | 0 | 0 |  |  |  | 0 |  |  | 0 | 0 | 0 | 0 | 0 | 0
0 | 0 | 0 | 0 |  |  |  | 0 |  |  | 0 | 0 | 0 | 0 | 0 | 0
0 | 0 | 0 | 0 |  |  |  | 0 |  |  | 0 | 0 | 0 | 0 | 0 | 0
0 | 0 | 0 | 0 |  |  |  | 0 |  |  | 0 | 0 | 0 | 0 | 0 | 0
0 | 0 | 0 | 0 |  |  |  | 0 |  |  | 0 | 0 | 0 | 0 | 0 | 0
0 | 0 | 0 | 0 |  |  |  | 0 |  |  | 0 | 0 | 0 | 0 | 0 | 0
0 | 0 | 0 | 0 |  |  |  | 0 |  |  | 0 | 0 | 0 | 0 | 0 | 0
0 | 0 | 0 | 0 |  |  |  | 0 |  |  | 0 | 0 | 0 | 0 | 0 | 0
Tiešās izmaksas kopā, t. sk. darba devēja sociālais nodoklis 23.59% | [10 empty] | 0 | 0 | 0 | 0 | 0
Sastādīja |  | 0
(paraksts un tā atšifrējums, datums)
Tāme sastādīta 2023. gada __. _____
Pārbaudīja |  | 0
(paraksts un tā atšifrējums, datums)
Sertifikāta Nr. |  | 0

## 9n
|  | Lokālā tāme Nr. | 9
Labiekārtošana
(darba veids vai konstruktīvā elementa nosaukums)
Neattiecināmās izmaksas
|  | Būves nosaukums: | Daudzdzīvokļu dzīvojamā ēka
|  | Objekta nosaukums: | Daudzdzīvokļu dzīvojamās ēkas energoefektivitātes paaugstināšana
|  | Objekta adrese: | Stacijas iela 10, Olaine, Olaines novads, LV-2114
|  | Pasūtījuma Nr. | Iepirkums Nr. AS OŪS 2023/02_E
Tāme sastādīta 2023. gada tirgus cenās, pamatojoties uz AR daļas rasējumiem | [8 empty] | Tāmes izmaksas EUR |  |  |  | 0
Tāme sastādīta 2023. gada __. _____
Nr.p.k. | Kods | Darba nosaukums | Mērvienība | Daudzums | Vienības izmaksas | [5 empty] | Kopā uz visu apjomu
[5 empty] | Laika norma (c/h) | Darba samaksas likme (EUR/h) | Darba alga (EUR) | Būvizstrādājumi (EUR) | Mehānismi (EUR) | Kopā (EUR) | Laika norma (c/h) | Darba alga (EUR) | Būvizstrādājumi (EUR) | Mehānismi (EUR) | Kopā (EUR)
0 | 0 | 0 | 0 |  |  | 0 | 0 |  |  | 0 | 0 | 0 | 0 | 0 | 0
0 | 0 | 0 | 0 |  |  |  | 0 |  |  | 0 | 0 | 0 | 0 | 0 | 0
0 | 0 | 0 | 0 |  |  |  | 0 |  |  | 0 | 0 | 0 | 0 | 0 | 0
0 | 0 | 0 | 0 |  |  |  | 0 |  |  | 0 | 0 | 0 | 0 | 0 | 0
0 | 0 | 0 | 0 |  |  |  | 0 |  |  | 0 | 0 | 0 | 0 | 0 | 0
0 | 0 | 0 | 0 |  |  |  | 0 |  |  | 0 | 0 | 0 | 0 | 0 | 0
0 | 0 | 0 | 0 |  |  |  | 0 |  |  | 0 | 0 | 0 | 0 | 0 | 0
0 | 0 | 0 | 0 |  |  |  | 0 |  |  | 0 | 0 | 0 | 0 | 0 | 0
0 | 0 | 0 | 0 |  |  |  | 0 |  |  | 0 | 0 | 0 | 0 | 0 | 0
Tiešās izmaksas kopā, t. sk. darba devēja sociālais nodoklis 23.59% | [10 empty] | 0 | 0 | 0 | 0 | 0
Sastādīja |  | 0
(paraksts un tā atšifrējums, datums)
Tāme sastādīta 2023. gada __. _____
Pārbaudīja |  | 0
(paraksts un tā atšifrējums, datums)
Sertifikāta Nr. |  | 0

## 10a+c+n
|  | Lokālā tāme Nr. | 10
Apkure, vēdināšana un gaisa kondicionēšana
(darba veids vai konstruktīvā elementa nosaukums)
Attiecināmās + citu pasākumu izmaksas + neattiecināmās izmaksas
|  | Būves nosaukums: | Daudzdzīvokļu dzīvojamā ēka
|  | Objekta nosaukums: | Daudzdzīvokļu dzīvojamās ēkas energoefektivitātes paaugstināšana
|  | Objekta adrese: | Stacijas iela 10, Olaine, Olaines novads, LV-2114
|  | Pasūtījuma Nr. | Iepirkums Nr. AS OŪS 2023/02_E
Tāme sastādīta 2023. gada tirgus cenās, pamatojoties uz AVK daļas rasējumiem | [8 empty] | Tāmes izmaksas EUR |  |  |  | 0
[15 empty] | Tāme sastādīta 2023. gada __. _____ | A
C
Nr.p.k. | Kods | Darba nosaukums | Mērvienība | Daudzums | Vienības izmaksas | [5 empty] | Kopā uz visu apjomu |  |  |  |  | N
[5 empty] | Laika norma (c/h) | Darba samaksas likme (EUR/h) | Darba alga (EUR) | Būvizstrādājumi (EUR) | Mehānismi (EUR) | Kopā (EUR) | Laika norma (c/h) | Darba alga (EUR) | Būvizstrādājumi (EUR) | Mehānismi (EUR) | Kopā (EUR) | A - C - N
|  | Stāvvadi |  |  |  |  | 0 |  |  | 0 | 0 | 0 | 0 | 0 | 0
1 | 17-00000 | Radiators " Lyngson" ar atgaisotāju un korķi. C22-500-1100 vai ekvivalents | gb | 12 |  |  | 0 |  |  | 0 | 0 | 0 | 0 | 0 | 0 | A
2 | 17-00000 | Radiators " Lyngson" ar atgaisotāju un korķi. C22-500-900 vai ekvivalents | gb | 4 |  |  | 0 |  |  | 0 | 0 | 0 | 0 | 0 | 0 | A
3 | 17-00000 | Radiators " Lyngson" ar atgaisotāju un korķi. C22-500-800 vai ekvivalents | gb | 4 |  |  | 0 |  |  | 0 | 0 | 0 | 0 | 0 | 0 | A
4 | 17-00000 | Radiators " Lyngson" ar atgaisotāju un korķi. C22-500-700 vai ekvivalents | gb | 57 |  |  | 0 |  |  | 0 | 0 | 0 | 0 | 0 | 0 | A
5 | 17-00000 | Radiators " Lyngson" ar atgaisotāju un korķi. C22-500-600 vai ekvivalents | gb | 45 |  |  | 0 |  |  | 0 | 0 | 0 | 0 | 0 | 0 | A
6 | 17-00000 | Radiators " Lyngson" ar atgaisotāju un korķi. C22-500-500 vai ekvivalents | gb | 145 |  |  | 0 |  |  | 0 | 0 | 0 | 0 | 0 | 0 | A
7 | 17-00000 | Radiators " Lyngson" ar atgaisotāju un korķi. C22-500-400 vai ekvivalents | gb | 15 |  |  | 0 |  |  | 0 | 0 | 0 | 0 | 0 | 0 | A
8 | 17-00000 | Radiatora vārsts | gb | 282 |  |  | 0 |  |  | 0 | 0 | 0 | 0 | 0 | 0 | A
9 | 17-00000 | Radiatora termostatiskie sensori Dn15, (ar ierobežotu min.temp. 16°C) | gb | 270 |  |  | 0 |  |  | 0 | 0 | 0 | 0 | 0 | 0 | A
10 | 17-00000 | Kāpņu telpā termostatiskie sensori ar atslēgu regulējami | gb | 12 |  |  | 0 |  |  | 0 | 0 | 0 | 0 | 0 | 0 | A
11 | 17-00000 | Radiatora atgaitas noslēgventilis | gb | 282 |  |  | 0 |  |  | 0 | 0 | 0 | 0 | 0 | 0 | A
12 | 17-00000 | Balansēšanas vārsts STRÖMAX-M 4017 vai ekvivalents ,ar mērnipeļiem, dn15 | gb | 60 |  |  | 0 |  |  | 0 | 0 | 0 | 0 | 0 | 0 | A
13 | 17-00000 | Lodveida vārsts dn20 | gb | 180 |  |  | 0 |  |  | 0 | 0 | 0 | 0 | 0 | 0 | A
14 | 17-00000 | Tukšošanas vārsti | gb | 120 |  |  | 0 |  |  | 0 | 0 | 0 | 0 | 0 | 0 | A
15 | 17-00000 | Presējamās tērauda caurules,Viega vai ekvivalents dn15 | m | 1413 |  |  | 0 |  |  | 0 | 0 | 0 | 0 | 0 | 0 | A
16 | 17-00000 | Presējamās tērauda caurules,Viega vai ekvivalents dn18 | m | 744 |  |  | 0 |  |  | 0 | 0 | 0 | 0 | 0 | 0 | A
17 | 17-00000 | Presējamās tērauda caurules,Viega vai ekvivalents dn22 | m | 24 |  |  | 0 |  |  | 0 | 0 | 0 | 0 | 0 | 0 | A
18 | 17-00000 | Cauruļvadu fasondaļas (fitingi, savienojumi, pārejas) | kompl. | 1 |  |  | 0 |  |  | 0 | 0 | 0 | 0 | 0 | 0 | A
19 | 17-00000 | Alokators Sontex 566 radio 0566R2010B1 vai ekvivalents | gb | 270 |  |  | 0 |  |  | 0 | 0 | 0 | 0 | 0 | 0 | A
20 | 17-00000 | Radio centrāle Sontex 646 ar GPRS 230V ar programmatūru 0646R4231 vai ekvivalents | gb | 1 |  |  | 0 |  |  | 0 | 0 | 0 | 0 | 0 | 0 | A
21 | 17-00000 | Radio tīkla kontrolieris Sontex Su-percom 656 USB 1 0656R4101 vai ekvivalents | gb | 6 |  |  | 0 |  |  | 0 | 0 | 0 | 0 | 0 | 0 | A
22 | 17-00000 | Alokatoru sistēmas instalācijas darbi | gb | 270 |  |  | 0 |  |  | 0 | 0 | 0 | 0 | 0 | 0 | A
23 | 17-00000 | Alokatoru servera parametrizēšana | gb | 270 |  |  | 0 |  |  | 0 | 0 | 0 | 0 | 0 | 0 | A
24 |  | Pagrbastāva maģistrālie cauruļvadi |  |  |  |  | 0 |  |  | 0 | 0 | 0 | 0 | 0 | 0
25 | 17-00000 | Presējamās tērauda caurules,Viega vai ekvivalents dn15 | m | 18 |  |  | 0 |  |  | 0 | 0 | 0 | 0 | 0 | 0 | A
26 | 17-00000 | Melnā tērauda caurule dn20 | m | 221 |  |  | 0 |  |  | 0 | 0 | 0 | 0 | 0 | 0 | A
27 | 17-00000 | Melnā tērauda caurule dn25 | m | 147 |  |  | 0 |  |  | 0 | 0 | 0 | 0 | 0 | 0 | A
28 | 17-00000 | Melnā tērauda caurule dn32 | m | 160 |  |  | 0 |  |  | 0 | 0 | 0 | 0 | 0 | 0 | A
29 | 17-00000 | Melnā tērauda caurule dn40 | m | 32 |  |  | 0 |  |  | 0 | 0 | 0 | 0 | 0 | 0 | A
30 | 17-00000 | Melnā tērauda caurule dn50 | m | 115 |  |  | 0 |  |  | 0 | 0 | 0 | 0 | 0 | 0 | A
31 | 17-00000 | Melnā tērauda caurule dn65 | m | 20 |  |  | 0 |  |  | 0 | 0 | 0 | 0 | 0 | 0 | A
32 | 17-00000 | Cauruļvadu fasondaļas (fitingi, savienojumi, pārejas) | kompl. | 1 |  |  | 0 |  |  | 0 | 0 | 0 | 0 | 0 | 0 | A
33 | 17-00000 | Siltumizolācija cauruļvadiem pagrabā, PAROC Hvac Section AluCoat T vai ekvivalents. λ50=0,037 W/mK (pie temperatūras 50oC). Biezums, b=50, Dn15 | m | 18 |  |  | 0 |  |  | 0 | 0 | 0 | 0 | 0 | 0 | A
34 | 17-00000 | Siltumizolācija cauruļvadiem pagrabā, PAROC Hvac Section AluCoat T vai ekvivalents. λ50=0,037 W/mK. Biezums, b=50, Dn20 | m | 221 |  |  | 0 |  |  | 0 | 0 | 0 | 0 | 0 | 0 | A
35 | 17-00000 | Siltumizolācija cauruļvadiem pagrabā, PAROC Hvac Section AluCoat T vai ekvivalents. λ50=0,037 W/mK. Biezums, b=50, Dn25 | m | 147 |  |  | 0 |  |  | 0 | 0 | 0 | 0 | 0 | 0 | A
36 | 17-00000 | Siltumizolācija cauruļvadiem pagrabā, PAROC Hvac Section AluCoat T vai ekvivalents. λ50=0,037 W/mK. Biezums, b=50, Dn32 | m | 160 |  |  | 0 |  |  | 0 | 0 | 0 | 0 | 0 | 0 | A
37 | 17-00000 | Siltumizolācija cauruļvadiem pagrabā, PAROC Hvac Section AluCoat T vai ekvivalents. λ50=0,037 W/mK. Biezums, b=50, Dn40 | m | 32 |  |  | 0 |  |  | 0 | 0 | 0 | 0 | 0 | 0 | A
38 | 17-00000 | Siltumizolācija cauruļvadiem pagrabā, PAROC Hvac Section AluCoat T vai ekvivalents. λ50=0,037 W/mK. Biezums, b=50, Dn50 | m | 115 |  |  | 0 |  |  | 0 | 0 | 0 | 0 | 0 | 0 | A
39 | 17-00000 | Siltumizolācija cauruļvadiem pagrabā, PAROC Hvac Section AluCoat T vai ekvivalents. λ50=0,037 W/mK. Biezums, b=50, Dn65 | m | 20 |  |  | 0 |  |  | 0 | 0 | 0 | 0 | 0 | 0 | A
40 | 17-00000 | Noslēgvārsti dn65 | gb | 2 |  |  | 0 |  |  | 0 | 0 | 0 | 0 | 0 | 0 | A
41 | 17-00000 | Balansēšanas vārsts STRÖMAX-M 4017 vai ekvivalents,ar mērnipeļiem, dn25 | gb | 8 |  |  | 0 |  |  | 0 | 0 | 0 | 0 | 0 | 0 | A
42 | 17-00000 | Lodveida vārsts dn32 | gb | 24 |  |  | 0 |  |  | 0 | 0 | 0 | 0 | 0 | 0 | A
43 | 17-00000 | Tukšošanas vārsti | gb | 8 |  |  | 0 |  |  | 0 | 0 | 0 | 0 | 0 | 0 | A
44 |  | Vispārīgie darbi |  |  |  |  | 0 |  |  | 0 | 0 | 0 | 0 | 0 | 0
45 | 17-00000 | Ieregulēšanas un palaišanas darbi | gb | 1 |  |  | 0 |  |  | 0 | 0 | 0 | 0 | 0 | 0 | A
46 | 17-00000 | Pieslēgums pie siltummezgla | kompl | 1 |  |  | 0 |  |  | 0 | 0 | 0 | 0 | 0 | 0 | A
47 | 17-00000 | Metināšanas piederumu komplekts | kompl. | 1 |  |  | 0 |  |  | 0 | 0 | 0 | 0 | 0 | 0 | A
48 | 17-00000 | Cauruļvadu stiprinājumi | kompl. | 1 |  |  | 0 |  |  | 0 | 0 | 0 | 0 | 0 | 0 | A
49 | 17-00000 | Caurumu aizdare, ugunsdrošā aizdare | kompl. | 1 |  |  | 0 |  |  | 0 | 0 | 0 | 0 | 0 | 0 | A
50 | 17-00000 | Palīgmateriāli | kompl. | 1 |  |  | 0 |  |  | 0 | 0 | 0 | 0 | 0 | 0 | A
51 | 17-00000 | Cauruļvadu hidrauliskā pārbaude | kompl. | 1 |  |  | 0 |  |  | 0 | 0 | 0 | 0 | 0 | 0 | A
52 | 17-00000 | Esošās apkures sistēmas demontāža | kompl. | 1 |  |  | 0 |  |  | 0 | 0 | 0 | 0 | 0 | 0 | A
Tiešās izmaksas kopā, t. sk. darba devēja sociālais nodoklis 23.59% | [10 empty] | 0 | 0 | 0 | 0 | 0
Sastādīja |  | 0
(paraksts un tā atšifrējums, datums)
Tāme sastādīta 2023. gada __. _____
Pārbaudīja |  | 0
(paraksts un tā atšifrējums, datums)
Sertifikāta Nr. |  | 0

## 10a
|  | Lokālā tāme Nr. | 10
Apkure, vēdināšana un gaisa kondicionēšana
(darba veids vai konstruktīvā elementa nosaukums)
Attiecināmās izmaksas
|  | Būves nosaukums: | Daudzdzīvokļu dzīvojamā ēka
|  | Objekta nosaukums: | Daudzdzīvokļu dzīvojamās ēkas energoefektivitātes paaugstināšana
|  | Objekta adrese: | Stacijas iela 10, Olaine, Olaines novads, LV-2114
|  | Pasūtījuma Nr. | Iepirkums Nr. AS OŪS 2023/02_E
Tāme sastādīta 2023. gada tirgus cenās, pamatojoties uz AVK daļas rasējumiem | [8 empty] | Tāmes izmaksas EUR |  |  |  | 0
Tāme sastādīta 2023. gada __. _____
Nr.p.k. | Kods | Darba nosaukums | Mērvienība | Daudzums | Vienības izmaksas | [5 empty] | Kopā uz visu apjomu
[5 empty] | Laika norma (c/h) | Darba samaksas likme (EUR/h) | Darba alga (EUR) | Būvizstrādājumi (EUR) | Mehānismi (EUR) | Kopā (EUR) | Laika norma (c/h) | Darba alga (EUR) | Būvizstrādājumi (EUR) | Mehānismi (EUR) | Kopā (EUR)
0 | 0 | 0 | 0 |  |  | 0 | 0 |  |  | 0 | 0 | 0 | 0 | 0 | 0
0 | 17-00000 | Radiators " Lyngson" ar atgaisotāju un korķi. C22-500-1100 vai ekvivalents | gb |  |  | 0 | 0 |  |  | 0 | 0 | 0 | 0 | 0 | 0
0 | 17-00000 | Radiators " Lyngson" ar atgaisotāju un korķi. C22-500-900 vai ekvivalents | gb |  |  | 0 | 0 |  |  | 0 | 0 | 0 | 0 | 0 | 0
0 | 17-00000 | Radiators " Lyngson" ar atgaisotāju un korķi. C22-500-800 vai ekvivalents | gb |  |  | 0 | 0 |  |  | 0 | 0 | 0 | 0 | 0 | 0
0 | 17-00000 | Radiators " Lyngson" ar atgaisotāju un korķi. C22-500-700 vai ekvivalents | gb |  |  | 0 | 0 |  |  | 0 | 0 | 0 | 0 | 0 | 0
0 | 17-00000 | Radiators " Lyngson" ar atgaisotāju un korķi. C22-500-600 vai ekvivalents | gb |  |  | 0 | 0 |  |  | 0 | 0 | 0 | 0 | 0 | 0
0 | 17-00000 | Radiators " Lyngson" ar atgaisotāju un korķi. C22-500-500 vai ekvivalents | gb |  |  | 0 | 0 |  |  | 0 | 0 | 0 | 0 | 0 | 0
0 | 17-00000 | Radiators " Lyngson" ar atgaisotāju un korķi. C22-500-400 vai ekvivalents | gb |  |  | 0 | 0 |  |  | 0 | 0 | 0 | 0 | 0 | 0
0 | 17-00000 | Radiatora vārsts | gb |  |  | 0 | 0 |  |  | 0 | 0 | 0 | 0 | 0 | 0
0 | 17-00000 | Radiatora termostatiskie sensori Dn15, (ar ierobežotu min.temp. 16°C) | gb |  |  | 0 | 0 |  |  | 0 | 0 | 0 | 0 | 0 | 0
0 | 17-00000 | Kāpņu telpā termostatiskie sensori ar atslēgu regulējami | gb |  |  | 0 | 0 |  |  | 0 | 0 | 0 | 0 | 0 | 0
0 | 17-00000 | Radiatora atgaitas noslēgventilis | gb |  |  | 0 | 0 |  |  | 0 | 0 | 0 | 0 | 0 | 0
0 | 17-00000 | Balansēšanas vārsts STRÖMAX-M 4017 vai ekvivalents ,ar mērnipeļiem, dn15 | gb |  |  | 0 | 0 |  |  | 0 | 0 | 0 | 0 | 0 | 0
0 | 17-00000 | Lodveida vārsts dn20 | gb |  |  | 0 | 0 |  |  | 0 | 0 | 0 | 0 | 0 | 0
0 | 17-00000 | Tukšošanas vārsti | gb |  |  | 0 | 0 |  |  | 0 | 0 | 0 | 0 | 0 | 0
0 | 17-00000 | Presējamās tērauda caurules,Viega vai ekvivalents dn15 | m |  |  | 0 | 0 |  |  | 0 | 0 | 0 | 0 | 0 | 0
0 | 17-00000 | Presējamās tērauda caurules,Viega vai ekvivalents dn18 | m |  |  | 0 | 0 |  |  | 0 | 0 | 0 | 0 | 0 | 0
0 | 17-00000 | Presējamās tērauda caurules,Viega vai ekvivalents dn22 | m |  |  | 0 | 0 |  |  | 0 | 0 | 0 | 0 | 0 | 0
0 | 17-00000 | Cauruļvadu fasondaļas (fitingi, savienojumi, pārejas) | kompl. |  |  | 0 | 0 |  |  | 0 | 0 | 0 | 0 | 0 | 0
0 | 17-00000 | Alokators Sontex 566 radio 0566R2010B1 vai ekvivalents | gb |  |  | 0 | 0 |  |  | 0 | 0 | 0 | 0 | 0 | 0
0 | 17-00000 | Radio centrāle Sontex 646 ar GPRS 230V ar programmatūru 0646R4231 vai ekvivalents | gb |  |  | 0 | 0 |  |  | 0 | 0 | 0 | 0 | 0 | 0
0 | 17-00000 | Radio tīkla kontrolieris Sontex Su-percom 656 USB 1 0656R4101 vai ekvivalents | gb |  |  | 0 | 0 |  |  | 0 | 0 | 0 | 0 | 0 | 0
0 | 17-00000 | Alokatoru sistēmas instalācijas darbi | gb |  |  | 0 | 0 |  |  | 0 | 0 | 0 | 0 | 0 | 0
0 | 17-00000 | Alokatoru servera parametrizēšana | gb |  |  | 0 | 0 |  |  | 0 | 0 | 0 | 0 | 0 | 0
0 | 0 | 0 | 0 |  |  | 0 | 0 |  |  | 0 | 0 | 0 | 0 | 0 | 0
0 | 17-00000 | Presējamās tērauda caurules,Viega vai ekvivalents dn15 | m |  |  | 0 | 0 |  |  | 0 | 0 | 0 | 0 | 0 | 0
0 | 17-00000 | Melnā tērauda caurule dn20 | m |  |  | 0 | 0 |  |  | 0 | 0 | 0 | 0 | 0 | 0
0 | 17-00000 | Melnā tērauda caurule dn25 | m |  |  | 0 | 0 |  |  | 0 | 0 | 0 | 0 | 0 | 0
0 | 17-00000 | Melnā tērauda caurule dn32 | m |  |  | 0 | 0 |  |  | 0 | 0 | 0 | 0 | 0 | 0
0 | 17-00000 | Melnā tērauda caurule dn40 | m |  |  | 0 | 0 |  |  | 0 | 0 | 0 | 0 | 0 | 0
0 | 17-00000 | Melnā tērauda caurule dn50 | m |  |  | 0 | 0 |  |  | 0 | 0 | 0 | 0 | 0 | 0
0 | 17-00000 | Melnā tērauda caurule dn65 | m |  |  | 0 | 0 |  |  | 0 | 0 | 0 | 0 | 0 | 0
0 | 17-00000 | Cauruļvadu fasondaļas (fitingi, savienojumi, pārejas) | kompl. |  |  | 0 | 0 |  |  | 0 | 0 | 0 | 0 | 0 | 0
0 | 17-00000 | Siltumizolācija cauruļvadiem pagrabā, PAROC Hvac Section AluCoat T vai ekvivalents. λ50=0,037 W/mK (pie temperatūras 50oC). Biezums, b=50, Dn15 | m |  |  | 0 | 0 |  |  | 0 | 0 | 0 | 0 | 0 | 0
0 | 17-00000 | Siltumizolācija cauruļvadiem pagrabā, PAROC Hvac Section AluCoat T vai ekvivalents. λ50=0,037 W/mK. Biezums, b=50, Dn20 | m |  |  | 0 | 0 |  |  | 0 | 0 | 0 | 0 | 0 | 0
0 | 17-00000 | Siltumizolācija cauruļvadiem pagrabā, PAROC Hvac Section AluCoat T vai ekvivalents. λ50=0,037 W/mK. Biezums, b=50, Dn25 | m |  |  | 0 | 0 |  |  | 0 | 0 | 0 | 0 | 0 | 0
0 | 17-00000 | Siltumizolācija cauruļvadiem pagrabā, PAROC Hvac Section AluCoat T vai ekvivalents. λ50=0,037 W/mK. Biezums, b=50, Dn32 | m |  |  | 0 | 0 |  |  | 0 | 0 | 0 | 0 | 0 | 0
0 | 17-00000 | Siltumizolācija cauruļvadiem pagrabā, PAROC Hvac Section AluCoat T vai ekvivalents. λ50=0,037 W/mK. Biezums, b=50, Dn40 | m |  |  | 0 | 0 |  |  | 0 | 0 | 0 | 0 | 0 | 0
0 | 17-00000 | Siltumizolācija cauruļvadiem pagrabā, PAROC Hvac Section AluCoat T vai ekvivalents. λ50=0,037 W/mK. Biezums, b=50, Dn50 | m |  |  | 0 | 0 |  |  | 0 | 0 | 0 | 0 | 0 | 0
0 | 17-00000 | Siltumizolācija cauruļvadiem pagrabā, PAROC Hvac Section AluCoat T vai ekvivalents. λ50=0,037 W/mK. Biezums, b=50, Dn65 | m |  |  | 0 | 0 |  |  | 0 | 0 | 0 | 0 | 0 | 0
0 | 17-00000 | Noslēgvārsti dn65 | gb |  |  | 0 | 0 |  |  | 0 | 0 | 0 | 0 | 0 | 0
0 | 17-00000 | Balansēšanas vārsts STRÖMAX-M 4017 vai ekvivalents,ar mērnipeļiem, dn25 | gb |  |  | 0 | 0 |  |  | 0 | 0 | 0 | 0 | 0 | 0
0 | 17-00000 | Lodveida vārsts dn32 | gb |  |  | 0 | 0 |  |  | 0 | 0 | 0 | 0 | 0 | 0
0 | 17-00000 | Tukšošanas vārsti | gb |  |  | 0 | 0 |  |  | 0 | 0 | 0 | 0 | 0 | 0
0 | 0 | 0 | 0 |  |  | 0 | 0 |  |  | 0 | 0 | 0 | 0 | 0 | 0
0 | 17-00000 | Ieregulēšanas un palaišanas darbi | gb |  |  | 0 | 0 |  |  | 0 | 0 | 0 | 0 | 0 | 0
0 | 17-00000 | Pieslēgums pie siltummezgla | kompl |  |  | 0 | 0 |  |  | 0 | 0 | 0 | 0 | 0 | 0
0 | 17-00000 | Metināšanas piederumu komplekts | kompl. |  |  | 0 | 0 |  |  | 0 | 0 | 0 | 0 | 0 | 0
0 | 17-00000 | Cauruļvadu stiprinājumi | kompl. |  |  | 0 | 0 |  |  | 0 | 0 | 0 | 0 | 0 | 0
0 | 17-00000 | Caurumu aizdare, ugunsdrošā aizdare | kompl. |  |  | 0 | 0 |  |  | 0 | 0 | 0 | 0 | 0 | 0
0 | 17-00000 | Palīgmateriāli | kompl. |  |  | 0 | 0 |  |  | 0 | 0 | 0 | 0 | 0 | 0
0 | 17-00000 | Cauruļvadu hidrauliskā pārbaude | kompl. |  |  | 0 | 0 |  |  | 0 | 0 | 0 | 0 | 0 | 0
0 | 17-00000 | Esošās apkures sistēmas demontāža | kompl. |  |  | 0 | 0 |  |  | 0 | 0 | 0 | 0 | 0 | 0
Tiešās izmaksas kopā, t. sk. darba devēja sociālais nodoklis 23.59% | [10 empty] | 0 | 0 | 0 | 0 | 0
Sastādīja |  | 0
(paraksts un tā atšifrējums, datums)
Tāme sastādīta 2023. gada __. _____
Pārbaudīja |  | 0
(paraksts un tā atšifrējums, datums)
Sertifikāta Nr. |  | 0

## 10c
|  | Lokālā tāme Nr. | 10
Apkure, vēdināšana un gaisa kondicionēšana
(darba veids vai konstruktīvā elementa nosaukums)
Citu pasākumu izmaksas
|  | Būves nosaukums: | Daudzdzīvokļu dzīvojamā ēka
|  | Objekta nosaukums: | Daudzdzīvokļu dzīvojamās ēkas energoefektivitātes paaugstināšana
|  | Objekta adrese: | Stacijas iela 10, Olaine, Olaines novads, LV-2114
|  | Pasūtījuma Nr. | Iepirkums Nr. AS OŪS 2023/02_E
Tāme sastādīta 2023. gada tirgus cenās, pamatojoties uz AVK daļas rasējumiem | [8 empty] | Tāmes izmaksas EUR |  |  |  | 0
Tāme sastādīta 2023. gada __. _____
Nr.p.k. | Kods | Darba nosaukums | Mērvienība | Daudzums | Vienības izmaksas | [5 empty] | Kopā uz visu apjomu
[5 empty] | Laika norma (c/h) | Darba samaksas likme (EUR/h) | Darba alga (EUR) | Būvizstrādājumi (EUR) | Mehānismi (EUR) | Kopā (EUR) | Laika norma (c/h) | Darba alga (EUR) | Būvizstrādājumi (EUR) | Mehānismi (EUR) | Kopā (EUR)
0 | 0 | 0 | 0 |  |  | 0 | 0 |  |  | 0 | 0 | 0 | 0 | 0 | 0
0 | 0 | 0 | 0 |  |  |  | 0 |  |  | 0 | 0 | 0 | 0 | 0 | 0
0 | 0 | 0 | 0 |  |  |  | 0 |  |  | 0 | 0 | 0 | 0 | 0 | 0
0 | 0 | 0 | 0 |  |  |  | 0 |  |  | 0 | 0 | 0 | 0 | 0 | 0
0 | 0 | 0 | 0 |  |  |  | 0 |  |  | 0 | 0 | 0 | 0 | 0 | 0
0 | 0 | 0 | 0 |  |  |  | 0 |  |  | 0 | 0 | 0 | 0 | 0 | 0
0 | 0 | 0 | 0 |  |  |  | 0 |  |  | 0 | 0 | 0 | 0 | 0 | 0
0 | 0 | 0 | 0 |  |  |  | 0 |  |  | 0 | 0 | 0 | 0 | 0 | 0
0 | 0 | 0 | 0 |  |  |  | 0 |  |  | 0 | 0 | 0 | 0 | 0 | 0
0 | 0 | 0 | 0 |  |  |  | 0 |  |  | 0 | 0 | 0 | 0 | 0 | 0
0 | 0 | 0 | 0 |  |  |  | 0 |  |  | 0 | 0 | 0 | 0 | 0 | 0
0 | 0 | 0 | 0 |  |  |  | 0 |  |  | 0 | 0 | 0 | 0 | 0 | 0
Tiešās izmaksas kopā, t. sk. darba devēja sociālais nodoklis 23.59% | [10 empty] | 0 | 0 | 0 | 0 | 0
Sastādīja |  | 0
(paraksts un tā atšifrējums, datums)
Tāme sastādīta 2023. gada __. _____
Pārbaudīja |  | 0
(paraksts un tā atšifrējums, datums)
Sertifikāta Nr. |  | 0

## 10n
|  | Lokālā tāme Nr. | 10
Apkure, vēdināšana un gaisa kondicionēšana
(darba veids vai konstruktīvā elementa nosaukums)
Neattiecināmās izmaksas
|  | Būves nosaukums: | Daudzdzīvokļu dzīvojamā ēka
|  | Objekta nosaukums: | Daudzdzīvokļu dzīvojamās ēkas energoefektivitātes paaugstināšana
|  | Objekta adrese: | Stacijas iela 10, Olaine, Olaines novads, LV-2114
|  | Pasūtījuma Nr. | Iepirkums Nr. AS OŪS 2023/02_E
Tāme sastādīta 2023. gada tirgus cenās, pamatojoties uz AVK daļas rasējumiem | [8 empty] | Tāmes izmaksas EUR |  |  |  | 0
Tāme sastādīta 2023. gada __. _____
Nr.p.k. | Kods | Darba nosaukums | Mērvienība | Daudzums | Vienības izmaksas | [5 empty] | Kopā uz visu apjomu
[5 empty] | Laika norma (c/h) | Darba samaksas likme (EUR/h) | Darba alga (EUR) | Būvizstrādājumi (EUR) | Mehānismi (EUR) | Kopā (EUR) | Laika norma (c/h) | Darba alga (EUR) | Būvizstrādājumi (EUR) | Mehānismi (EUR) | Kopā (EUR)
0 | 0 | 0 | 0 |  |  | 0 | 0 |  |  | 0 | 0 | 0 | 0 | 0 | 0
0 | 0 | 0 | 0 |  |  |  | 0 |  |  | 0 | 0 | 0 | 0 | 0 | 0
0 | 0 | 0 | 0 |  |  |  | 0 |  |  | 0 | 0 | 0 | 0 | 0 | 0
0 | 0 | 0 | 0 |  |  |  | 0 |  |  | 0 | 0 | 0 | 0 | 0 | 0
0 | 0 | 0 | 0 |  |  |  | 0 |  |  | 0 | 0 | 0 | 0 | 0 | 0
0 | 0 | 0 | 0 |  |  |  | 0 |  |  | 0 | 0 | 0 | 0 | 0 | 0
0 | 0 | 0 | 0 |  |  |  | 0 |  |  | 0 | 0 | 0 | 0 | 0 | 0
0 | 0 | 0 | 0 |  |  |  | 0 |  |  | 0 | 0 | 0 | 0 | 0 | 0
0 | 0 | 0 | 0 |  |  |  | 0 |  |  | 0 | 0 | 0 | 0 | 0 | 0
0 | 0 | 0 | 0 |  |  |  | 0 |  |  | 0 | 0 | 0 | 0 | 0 | 0
0 | 0 | 0 | 0 |  |  |  | 0 |  |  | 0 | 0 | 0 | 0 | 0 | 0
Tiešās izmaksas kopā, t. sk. darba devēja sociālais nodoklis 23.59% | [10 empty] | 0 | 0 | 0 | 0 | 0
Sastādīja |  | 0
(paraksts un tā atšifrējums, datums)
Tāme sastādīta 2023. gada __. _____
Pārbaudīja |  | 0
(paraksts un tā atšifrējums, datums)
Sertifikāta Nr. |  | 0

## 11a+c+n
|  | Lokālā tāme Nr. | 11
Ārējie elektrības tīkli
(darba veids vai konstruktīvā elementa nosaukums)
Attiecināmās + citu pasākumu izmaksas + neattiecināmās izmaksas
|  | Būves nosaukums: | Daudzdzīvokļu dzīvojamā ēka
|  | Objekta nosaukums: | Daudzdzīvokļu dzīvojamās ēkas energoefektivitātes paaugstināšana
|  | Objekta adrese: | Stacijas iela 10, Olaine, Olaines novads, LV-2114
|  | Pasūtījuma Nr. | Iepirkums Nr. AS OŪS 2023/02_E
Tāme sastādīta 2023. gada tirgus cenās, pamatojoties uz ELT daļas rasējumiem | [8 empty] | Tāmes izmaksas EUR |  |  |  | 0
[15 empty] | Tāme sastādīta 2023. gada __. _____ | A
C
Nr.p.k. | Kods | Darba nosaukums | Mērvienība | Daudzums | Vienības izmaksas | [5 empty] | Kopā uz visu apjomu |  |  |  |  | N
[5 empty] | Laika norma (c/h) | Darba samaksas likme (EUR/h) | Darba alga (EUR) | Būvizstrādājumi (EUR) | Mehānismi (EUR) | Kopā (EUR) | Laika norma (c/h) | Darba alga (EUR) | Būvizstrādājumi (EUR) | Mehānismi (EUR) | Kopā (EUR) | A - C - N
|  | Zibensaizsardzība un zemējums |  |  |  |  | 0 |  |  | 0 | 0 | 0 | 0 | 0 | 0
1 | 22-00000 | Uztvērējs PDC.E 60 INGESCO, 102007, vai ekvivalents | gab. | 1 |  |  | 0 |  |  | 0 | 0 | 0 | 0 | 0 | 0 | C
2 | 22-00000 | Masts 4m komplektā ar stiprinājumu pie jumta, PROPSTER, vai ekvivalents | gab. | 1 |  |  | 0 |  |  | 0 | 0 | 0 | 0 | 0 | 0 | C
3 | 22-00000 | Masta adapters - 1’1/2” Ø20 round - Cu/Zn, INGESCO, 111012, vai ekvivalents | gab. | 1 |  |  | 0 |  |  | 0 | 0 | 0 | 0 | 0 | 0 | C
4 | 22-00000 | Stieple AL8 d=8mm. Alumīnija apaļvads 8-ALMgSi, OBO Bettermann - 5021286 vai analogs | m | 55 |  |  | 0 |  |  | 0 | 0 | 0 | 0 | 0 | 0 | C
5 | 22-00000 | Cinkota tērauda apvlaka PVC apvalka aizsargcaurule - Galv. steel-PVC shielded tube Ø40mm, INGESCO, 119091, vai ekvivalents | m | 4 |  |  | 0 |  |  | 0 | 0 | 0 | 0 | 0 | 0 | C
6 | 22-00000 | Aizsargcaurules turētajs fasādei - PA 50mm2 tube, INGESCO, 118177, vai ekvivalents | gab. | 4 |  |  | 0 |  |  | 0 | 0 | 0 | 0 | 0 | 0 | C
7 | 22-00000 | Kontrolmērījumu klemme kastē - In-box testing-switching bridge 50mm2 cable, INGESCO, 250006, vai ekvivalents | gab. | 2 |  |  | 0 |  |  | 0 | 0 | 0 | 0 | 0 | 0 | C
8 | 22-00000 | Zibensspērienu skaita uzskaitītājs CDR UNIVERSAL, INGESCO, 432028, vai ekvivalents | gab. | 2 |  |  | 0 |  |  | 0 | 0 | 0 | 0 | 0 | 0 | C
9 | 22-00000 | Kabeļa stiprinājums pie fasādes - Folding clamp with M8 lag screw for 50-70mm² cable, INGESCO, 118083, vai pielāgot fasādes tipam, vai ekvivalents | gab. | 45 |  |  | 0 |  |  | 0 | 0 | 0 | 0 | 0 | 0 | C
10 | 22-00000 | Jumta vada turētājs metāla jumtam (OBO) 133/NB, Obo Bettermann, vai ekvivalents | gab. | 30 |  |  | 0 |  |  | 0 | 0 | 0 | 0 | 0 | 0 | C
11 | 22-00000 | Zemējuma elektrods - 219 20 ST FT Ø20mm 1500mm, Obo Bettermann, 5000750, vai ekvivalents | gab. | 18 |  |  | 0 |  |  | 0 | 0 | 0 | 0 | 0 | 0 | C
12 | 22-00000 | Zemējuma elektroda spice - 1819/20 BP, Obo Bettermann, 3041212, vai ekvivalents | gab. | 18 |  |  | 0 |  |  | 0 | 0 | 0 | 0 | 0 | 0 | C
13 | 22-00000 | Savienojums zemējuma elektrods - tērauda lenta, Propster 01111 356, vai ekvivalents | gab. | 18 |  |  | 0 |  |  | 0 | 0 | 0 | 0 | 0 | 0 | C
14 | 22-00000 | Savienojums vara kabeļiem - 2 pole case equipotential bar, INGESCO, 250026, vai ekvivalents | gab. | 4 |  |  | 0 |  |  | 0 | 0 | 0 | 0 | 0 | 0 | C
15 | 22-00000 | Cinkota tērauda apaļdzelzs RD-10, OBO vai ekvivalents | m | 10 |  |  | 0 |  |  | 0 | 0 | 0 | 0 | 0 | 0 | C
16 | 22-00000 | Savienojums apaļdzelzs - tērauda lenta, OBO vai ekvivalents | gab. | 2 |  |  | 0 |  |  | 0 | 0 | 0 | 0 | 0 | 0 | C
17 | 22-00000 | Karsti cinkota tērauda lenta 30x3,5mm, SLO, 100 336K, vai ekvivalents | m | 14 |  |  | 0 |  |  | 0 | 0 | 0 | 0 | 0 | 0 | C
18 | 22-00000 | Pretkorozijas aizsarglenta 50mm/10m | gab. | 1 |  |  | 0 |  |  | 0 | 0 | 0 | 0 | 0 | 0 | C
19 | 22-00000 | Divdaļīgā aizsargcaurule D-110, 750N, Evocab split vai ekvivalents | m | 2 |  |  | 0 |  |  | 0 | 0 | 0 | 0 | 0 | 0 | C
20 |  | Citi materiāli un darbi |  |  |  |  | 0 |  |  | 0 | 0 | 0 | 0 | 0 | 0
21 | 22-00000 | Tranšejas rakšana un aizbēršana | m | 23 |  |  | 0 |  |  | 0 | 0 | 0 | 0 | 0 | 0 | C
22 | 22-00000 | Tranšejas virsmas atjaunošana - teritorijas labiekārtošana | m2 | 23 |  |  | 0 |  |  | 0 | 0 | 0 | 0 | 0 | 0 | C
23 | 22-00000 | Zemējuma elektrodu iedzīšana zemē | kompl. | 18 |  |  | 0 |  |  | 0 | 0 | 0 | 0 | 0 | 0 | C
24 | 22-00000 | Divdaļīgās aizsargcaurules uzstādīšana esošajam AS Sadales tīkls 0.4kV kabelim | m | 2 |  |  | 0 |  |  | 0 | 0 | 0 | 0 | 0 | 0 | C
25 |  | Montāžas palīgmateriāli | obj. | 1 |  |  | 0 |  |  | 0 | 0 | 0 | 0 | 0 | 0 | C
26 | 22-00000 | Elektriskie mērījumi, izpilddokumentācijas sagatavošana | obj. | 1 |  |  | 0 |  |  | 0 | 0 | 0 | 0 | 0 | 0 | C
Tiešās izmaksas kopā, t. sk. darba devēja sociālais nodoklis 23.59% | [10 empty] | 0 | 0 | 0 | 0 | 0
Sastādīja |  | 0
(paraksts un tā atšifrējums, datums)
Tāme sastādīta 2023. gada __. _____
Pārbaudīja |  | 0
(paraksts un tā atšifrējums, datums)
Sertifikāta Nr. |  | 0

## 11a
|  | Lokālā tāme Nr. | 11
Ārējie elektrības tīkli
(darba veids vai konstruktīvā elementa nosaukums)
Attiecināmās izmaksas
|  | Būves nosaukums: | Daudzdzīvokļu dzīvojamā ēka
|  | Objekta nosaukums: | Daudzdzīvokļu dzīvojamās ēkas energoefektivitātes paaugstināšana
|  | Objekta adrese: | Stacijas iela 10, Olaine, Olaines novads, LV-2114
|  | Pasūtījuma Nr. | Iepirkums Nr. AS OŪS 2023/02_E
Tāme sastādīta 2023. gada tirgus cenās, pamatojoties uz ELT daļas rasējumiem | [8 empty] | Tāmes izmaksas EUR |  |  |  | 0
Tāme sastādīta 2023. gada __. _____
Nr.p.k. | Kods | Darba nosaukums | Mērvienība | Daudzums | Vienības izmaksas | [5 empty] | Kopā uz visu apjomu
[5 empty] | Laika norma (c/h) | Darba samaksas likme (EUR/h) | Darba alga (EUR) | Būvizstrādājumi (EUR) | Mehānismi (EUR) | Kopā (EUR) | Laika norma (c/h) | Darba alga (EUR) | Būvizstrādājumi (EUR) | Mehānismi (EUR) | Kopā (EUR)
0 | 0 | 0 | 0 |  |  | 0 | 0 |  |  | 0 | 0 | 0 | 0 | 0 | 0
0 | 0 | 0 | 0 |  |  |  | 0 |  |  | 0 | 0 | 0 | 0 | 0 | 0
0 | 0 | 0 | 0 |  |  |  | 0 |  |  | 0 | 0 | 0 | 0 | 0 | 0
0 | 0 | 0 | 0 |  |  |  | 0 |  |  | 0 | 0 | 0 | 0 | 0 | 0
0 | 0 | 0 | 0 |  |  |  | 0 |  |  | 0 | 0 | 0 | 0 | 0 | 0
0 | 0 | 0 | 0 |  |  |  | 0 |  |  | 0 | 0 | 0 | 0 | 0 | 0
0 | 0 | 0 | 0 |  |  |  | 0 |  |  | 0 | 0 | 0 | 0 | 0 | 0
0 | 0 | 0 | 0 |  |  |  | 0 |  |  | 0 | 0 | 0 | 0 | 0 | 0
0 | 0 | 0 | 0 |  |  |  | 0 |  |  | 0 | 0 | 0 | 0 | 0 | 0
0 | 0 | 0 | 0 |  |  |  | 0 |  |  | 0 | 0 | 0 | 0 | 0 | 0
0 | 0 | 0 | 0 |  |  |  | 0 |  |  | 0 | 0 | 0 | 0 | 0 | 0
0 | 0 | 0 | 0 |  |  |  | 0 |  |  | 0 | 0 | 0 | 0 | 0 | 0
0 | 0 | 0 | 0 |  |  |  | 0 |  |  | 0 | 0 | 0 | 0 | 0 | 0
0 | 0 | 0 | 0 |  |  |  | 0 |  |  | 0 | 0 | 0 | 0 | 0 | 0
0 | 0 | 0 | 0 |  |  |  | 0 |  |  | 0 | 0 | 0 | 0 | 0 | 0
0 | 0 | 0 | 0 |  |  |  | 0 |  |  | 0 | 0 | 0 | 0 | 0 | 0
0 | 0 | 0 | 0 |  |  |  | 0 |  |  | 0 | 0 | 0 | 0 | 0 | 0
0 | 0 | 0 | 0 |  |  |  | 0 |  |  | 0 | 0 | 0 | 0 | 0 | 0
0 | 0 | 0 | 0 |  |  |  | 0 |  |  | 0 | 0 | 0 | 0 | 0 | 0
0 | 0 | 0 | 0 |  |  |  | 0 |  |  | 0 | 0 | 0 | 0 | 0 | 0
0 | 0 | 0 | 0 |  |  |  | 0 |  |  | 0 | 0 | 0 | 0 | 0 | 0
0 | 0 | 0 | 0 |  |  |  | 0 |  |  | 0 | 0 | 0 | 0 | 0 | 0
Tiešās izmaksas kopā, t. sk. darba devēja sociālais nodoklis 23.59% | [10 empty] | 0 | 0 | 0 | 0 | 0
Sastādīja |  | 0
(paraksts un tā atšifrējums, datums)
Tāme sastādīta 2023. gada __. _____
Pārbaudīja |  | 0
(paraksts un tā atšifrējums, datums)
Sertifikāta Nr. |  | 0

## 11c
|  | Lokālā tāme Nr. | 11
Ārējie elektrības tīkli
(darba veids vai konstruktīvā elementa nosaukums)
Citu pasākumu izmaksas
|  | Būves nosaukums: | Daudzdzīvokļu dzīvojamā ēka
|  | Objekta nosaukums: | Daudzdzīvokļu dzīvojamās ēkas energoefektivitātes paaugstināšana
|  | Objekta adrese: | Stacijas iela 10, Olaine, Olaines novads, LV-2114
|  | Pasūtījuma Nr. | Iepirkums Nr. AS OŪS 2023/02_E
Tāme sastādīta 2023. gada tirgus cenās, pamatojoties uz ELT daļas rasējumiem | [8 empty] | Tāmes izmaksas EUR |  |  |  | 0
Tāme sastādīta 2023. gada __. _____
Nr.p.k. | Kods | Darba nosaukums | Mērvienība | Daudzums | Vienības izmaksas | [5 empty] | Kopā uz visu apjomu
[5 empty] | Laika norma (c/h) | Darba samaksas likme (EUR/h) | Darba alga (EUR) | Būvizstrādājumi (EUR) | Mehānismi (EUR) | Kopā (EUR) | Laika norma (c/h) | Darba alga (EUR) | Būvizstrādājumi (EUR) | Mehānismi (EUR) | Kopā (EUR)
0 | 0 | 0 | 0 |  |  | 0 | 0 |  |  | 0 | 0 | 0 | 0 | 0 | 0
0 | 22-00000 | Uztvērējs PDC.E 60 INGESCO, 102007, vai ekvivalents | gab. |  |  | 0 | 0 |  |  | 0 | 0 | 0 | 0 | 0 | 0
0 | 22-00000 | Masts 4m komplektā ar stiprinājumu pie jumta, PROPSTER, vai ekvivalents | gab. |  |  | 0 | 0 |  |  | 0 | 0 | 0 | 0 | 0 | 0
0 | 22-00000 | Masta adapters - 1’1/2” Ø20 round - Cu/Zn, INGESCO, 111012, vai ekvivalents | gab. |  |  | 0 | 0 |  |  | 0 | 0 | 0 | 0 | 0 | 0
0 | 22-00000 | Stieple AL8 d=8mm. Alumīnija apaļvads 8-ALMgSi, OBO Bettermann - 5021286 vai analogs | m |  |  | 0 | 0 |  |  | 0 | 0 | 0 | 0 | 0 | 0
0 | 22-00000 | Cinkota tērauda apvlaka PVC apvalka aizsargcaurule - Galv. steel-PVC shielded tube Ø40mm, INGESCO, 119091, vai ekvivalents | m |  |  | 0 | 0 |  |  | 0 | 0 | 0 | 0 | 0 | 0
0 | 22-00000 | Aizsargcaurules turētajs fasādei - PA 50mm2 tube, INGESCO, 118177, vai ekvivalents | gab. |  |  | 0 | 0 |  |  | 0 | 0 | 0 | 0 | 0 | 0
0 | 22-00000 | Kontrolmērījumu klemme kastē - In-box testing-switching bridge 50mm2 cable, INGESCO, 250006, vai ekvivalents | gab. |  |  | 0 | 0 |  |  | 0 | 0 | 0 | 0 | 0 | 0
0 | 22-00000 | Zibensspērienu skaita uzskaitītājs CDR UNIVERSAL, INGESCO, 432028, vai ekvivalents | gab. |  |  | 0 | 0 |  |  | 0 | 0 | 0 | 0 | 0 | 0
0 | 22-00000 | Kabeļa stiprinājums pie fasādes - Folding clamp with M8 lag screw for 50-70mm² cable, INGESCO, 118083, vai pielāgot fasādes tipam, vai ekvivalents | gab. |  |  | 0 | 0 |  |  | 0 | 0 | 0 | 0 | 0 | 0
0 | 22-00000 | Jumta vada turētājs metāla jumtam (OBO) 133/NB, Obo Bettermann, vai ekvivalents | gab. |  |  | 0 | 0 |  |  | 0 | 0 | 0 | 0 | 0 | 0
0 | 22-00000 | Zemējuma elektrods - 219 20 ST FT Ø20mm 1500mm, Obo Bettermann, 5000750, vai ekvivalents | gab. |  |  | 0 | 0 |  |  | 0 | 0 | 0 | 0 | 0 | 0
0 | 22-00000 | Zemējuma elektroda spice - 1819/20 BP, Obo Bettermann, 3041212, vai ekvivalents | gab. |  |  | 0 | 0 |  |  | 0 | 0 | 0 | 0 | 0 | 0
0 | 22-00000 | Savienojums zemējuma elektrods - tērauda lenta, Propster 01111 356, vai ekvivalents | gab. |  |  | 0 | 0 |  |  | 0 | 0 | 0 | 0 | 0 | 0
0 | 22-00000 | Savienojums vara kabeļiem - 2 pole case equipotential bar, INGESCO, 250026, vai ekvivalents | gab. |  |  | 0 | 0 |  |  | 0 | 0 | 0 | 0 | 0 | 0
0 | 22-00000 | Cinkota tērauda apaļdzelzs RD-10, OBO vai ekvivalents | m |  |  | 0 | 0 |  |  | 0 | 0 | 0 | 0 | 0 | 0
0 | 22-00000 | Savienojums apaļdzelzs - tērauda lenta, OBO vai ekvivalents | gab. |  |  | 0 | 0 |  |  | 0 | 0 | 0 | 0 | 0 | 0
0 | 22-00000 | Karsti cinkota tērauda lenta 30x3,5mm, SLO, 100 336K, vai ekvivalents | m |  |  | 0 | 0 |  |  | 0 | 0 | 0 | 0 | 0 | 0
0 | 22-00000 | Pretkorozijas aizsarglenta 50mm/10m | gab. |  |  | 0 | 0 |  |  | 0 | 0 | 0 | 0 | 0 | 0
0 | 22-00000 | Divdaļīgā aizsargcaurule D-110, 750N, Evocab split vai ekvivalents | m |  |  | 0 | 0 |  |  | 0 | 0 | 0 | 0 | 0 | 0
0 | 0 | 0 | 0 |  |  | 0 | 0 |  |  | 0 | 0 | 0 | 0 | 0 | 0
0 | 22-00000 | Tranšejas rakšana un aizbēršana | m |  |  | 0 | 0 |  |  | 0 | 0 | 0 | 0 | 0 | 0
0 | 22-00000 | Tranšejas virsmas atjaunošana - teritorijas labiekārtošana | m2 |  |  | 0 | 0 |  |  | 0 | 0 | 0 | 0 | 0 | 0
0 | 22-00000 | Zemējuma elektrodu iedzīšana zemē | kompl. |  |  | 0 | 0 |  |  | 0 | 0 | 0 | 0 | 0 | 0
0 | 22-00000 | Divdaļīgās aizsargcaurules uzstādīšana esošajam AS Sadales tīkls 0.4kV kabelim | m |  |  | 0 | 0 |  |  | 0 | 0 | 0 | 0 | 0 | 0
0 | 0 | Montāžas palīgmateriāli | obj. |  |  | 0 | 0 |  |  | 0 | 0 | 0 | 0 | 0 | 0
0 | 22-00000 | Elektriskie mērījumi, izpilddokumentācijas sagatavošana | obj. |  |  | 0 | 0 |  |  | 0 | 0 | 0 | 0 | 0 | 0
Tiešās izmaksas kopā, t. sk. darba devēja sociālais nodoklis 23.59% | [10 empty] | 0 | 0 | 0 | 0 | 0
Sastādīja |  | 0
(paraksts un tā atšifrējums, datums)
Tāme sastādīta 2023. gada __. _____
Pārbaudīja |  | 0
(paraksts un tā atšifrējums, datums)
Sertifikāta Nr. |  | 0

## 11n
|  | Lokālā tāme Nr. | 11
Ārējie elektrības tīkli
(darba veids vai konstruktīvā elementa nosaukums)
Neattiecināmās izmaksas
|  | Būves nosaukums: | Daudzdzīvokļu dzīvojamā ēka
|  | Objekta nosaukums: | Daudzdzīvokļu dzīvojamās ēkas energoefektivitātes paaugstināšana
|  | Objekta adrese: | Stacijas iela 10, Olaine, Olaines novads, LV-2114
|  | Pasūtījuma Nr. | Iepirkums Nr. AS OŪS 2023/02_E
Tāme sastādīta 2023. gada tirgus cenās, pamatojoties uz ELT daļas rasējumiem | [8 empty] | Tāmes izmaksas EUR |  |  |  | 0
Tāme sastādīta 2023. gada __. _____
Nr.p.k. | Kods | Darba nosaukums | Mērvienība | Daudzums | Vienības izmaksas | [5 empty] | Kopā uz visu apjomu
[5 empty] | Laika norma (c/h) | Darba samaksas likme (EUR/h) | Darba alga (EUR) | Būvizstrādājumi (EUR) | Mehānismi (EUR) | Kopā (EUR) | Laika norma (c/h) | Darba alga (EUR) | Būvizstrādājumi (EUR) | Mehānismi (EUR) | Kopā (EUR)
0 | 0 | 0 | 0 |  |  | 0 | 0 |  |  | 0 | 0 | 0 | 0 | 0 | 0
0 | 0 | 0 | 0 |  |  |  | 0 |  |  | 0 | 0 | 0 | 0 | 0 | 0
0 | 0 | 0 | 0 |  |  |  | 0 |  |  | 0 | 0 | 0 | 0 | 0 | 0
0 | 0 | 0 | 0 |  |  |  | 0 |  |  | 0 | 0 | 0 | 0 | 0 | 0
0 | 0 | 0 | 0 |  |  |  | 0 |  |  | 0 | 0 | 0 | 0 | 0 | 0
0 | 0 | 0 | 0 |  |  |  | 0 |  |  | 0 | 0 | 0 | 0 | 0 | 0
0 | 0 | 0 | 0 |  |  |  | 0 |  |  | 0 | 0 | 0 | 0 | 0 | 0
0 | 0 | 0 | 0 |  |  |  | 0 |  |  | 0 | 0 | 0 | 0 | 0 | 0
0 | 0 | 0 | 0 |  |  |  | 0 |  |  | 0 | 0 | 0 | 0 | 0 | 0
0 | 0 | 0 | 0 |  |  |  | 0 |  |  | 0 | 0 | 0 | 0 | 0 | 0
0 | 0 | 0 | 0 |  |  |  | 0 |  |  | 0 | 0 | 0 | 0 | 0 | 0
0 | 0 | 0 | 0 |  |  |  | 0 |  |  | 0 | 0 | 0 | 0 | 0 | 0
0 | 0 | 0 | 0 |  |  |  | 0 |  |  | 0 | 0 | 0 | 0 | 0 | 0
0 | 0 | 0 | 0 |  |  |  | 0 |  |  | 0 | 0 | 0 | 0 | 0 | 0
0 | 0 | 0 | 0 |  |  |  | 0 |  |  | 0 | 0 | 0 | 0 | 0 | 0
0 | 0 | 0 | 0 |  |  |  | 0 |  |  | 0 | 0 | 0 | 0 | 0 | 0
0 | 0 | 0 | 0 |  |  |  | 0 |  |  | 0 | 0 | 0 | 0 | 0 | 0
0 | 0 | 0 | 0 |  |  |  | 0 |  |  | 0 | 0 | 0 | 0 | 0 | 0
0 | 0 | 0 | 0 |  |  |  | 0 |  |  | 0 | 0 | 0 | 0 | 0 | 0
0 | 0 | 0 | 0 |  |  |  | 0 |  |  | 0 | 0 | 0 | 0 | 0 | 0
0 | 0 | 0 | 0 |  |  |  | 0 |  |  | 0 | 0 | 0 | 0 | 0 | 0
0 | 0 | 0 | 0 |  |  |  | 0 |  |  | 0 | 0 | 0 | 0 | 0 | 0
Tiešās izmaksas kopā, t. sk. darba devēja sociālais nodoklis 23.59% | [10 empty] | 0 | 0 | 0 | 0 | 0
Sastādīja |  | 0
(paraksts un tā atšifrējums, datums)
Tāme sastādīta 2023. gada __. _____
Pārbaudīja |  | 0
(paraksts un tā atšifrējums, datums)
Sertifikāta Nr. |  | 0